## распределители vario4
Прайс-лист ООО"Техем"
Продукция сертифицирована.
Цены действуют с 01 июня 2019г.
Распределители тепла FHKV vario4 (комплекты)
Наименование | Артикул | Иллюстрация монтажа | Вид сверху | Рекомен-дованная цена, EUR без НДС
электронные, cо встроенным радиомодулем (литиевая батарея 12лет+1,5года резерв, микроконтроллер, архивация данных, ИК-порт, передача данных по радио каналу — частота 868,95МГц), компактные приборы (датчики температуры отопительного прибора и температуры помещения в одном корпусе)
FHKV vario4, 110°С радио-выход для секционных чугунных и стальных радиаторов (комплект) |  |  |  | 16.0478
Электронная часть распределителя FHKV vario4 | 1740/P |  |  | 13.525
Теплопроводник для распределителя EHKV 90AB | 2460 |  |  | 1.187
Монтажный прихват 50х10, цена указана за 2 шт. | 2*10920 |  |  | 1.271
Винт со сферно-цилиндрической головкой М 4х40, цена указана за 2 шт. | 2*12220 |  |  | 0.0648
FHKV vario4, 110°С радио-выход для трубчатых стальных радиаторов, скамеечных радиаторов (комплект) |  |  |  | 16.8146
Электронная часть распределителя FHKV vario4 | 1740/P |  |  | 13.525
Теплопроводник для распределителя EHKV 90A | 2440 |  |  | 0.78175
Монтажный прихват для трубчатых радиаторов, цена указана за 2 шт. | 2*11190 |  |  | 2.443
Винт со сферно-цилиндрической головкой М 4х40, цена указана за 2 шт. | 2*12220 |  |  | 0.0648
FHKV vario4, 110°С радио-выход для алюминиевых и биметаллических радиаторов (комплект) |  |  |  | 14.3653
Электронная часть распределителя FHKV vario4 | 1740/P |  |  | 13.525
Теплопроводник для распределителя EHKV 90A | 2440 |  |  | 0.78175
Саморезы 3,9х22 шлиц оцинкованные, цена указана за 2 шт. | 2*11410 |  |  | 0.0585
FHKV vario4, 110°С радио-выход для стальных, алюминиевых и биметаллических секционных и стальных панельных радиаторов (комплект) |  |  |  | 14.376
Электронная часть распределителя FHKVvario4 | 1740/P |  |  | 13.525
Теплопроводник для распределителя EHKV 90A | 2440 |  |  | 0.78175
Сварочный болт 3х10 (3х12, 3х15) покрытый медью , цена указана за 2 шт. | 11610 (11620, 11590) |  |  | 0.01925
Гайка М3, цена указана за 2 шт. |  |  |  | 0.025
Шайба плоская Ф3, цена указана за 2 шт. |  |  |  | 0.025
FHKV vario4, 110°С радио-выход для алюминиевых и биметаллических секционных радиаторов (комплект) |  |  |  | 15.4248
Электронная часть распределителя FHKV vario4 | 1740/P |  |  | 13.525
Теплопроводник для распределителя EHKV 90A | 2440 |  |  | 0.78175
Крепежная пластина 110х20 оцинкованная | 11200 |  |  | 1.0533
Винт со сферно-цилиндрической головкой М 4х40, цена указана за 2 шт. | 2*12220 |  |  | 0.0648
FHKV vario4, 110°С радио-выход для пластинчатых радиаторов (комплект) |  |  |  | 20.6665
Электронная часть распределителя FHKV vario4 | 1740/P |  |  | 13.525
Теплопроводник для распределителя EHKV 90A | 2440 |  |  | 0.78175
Стек оцинкованный | 11360 |  |  | 3.4979
Кабельная стяжка, цена указана за 2 шт. | 2*11381 |  |  | 2.797
Винт со сферно-цилиндрической головкой М 4х40, цена указана за 2 шт. | 2*12220 |  |  | 0.0648
FHKV vario4, 110°С радио-выход для тепловых стен с наружными конвекционными листами (комплект) |  |  |  | 26.1903
Электронная часть распределителя FHKV vario4 | 1740/P |  |  | 13.525
Теплопроводник для распределителя EHKV 90A | 2440 |  |  | 0.78175
Длинный кронштейн для EHKV-компактный прибор | 2930 |  |  | 11.825
Саморезы 3,9х22 шлиц оцинкованные, цена указана за 2 шт. | 2*11410 |  |  | 0.0585
FHKV vario4, 110°С радио-выход для труб и трубных регистров диаметром 34мм и выше (комплект) |  |  |  | 14.9099
Электронная часть распределителя FHKV vario4 | 1740/P |  |  | 13.525
Теплопроводник для распределителя EHKV 90AS | 2470 |  |  | 1.3148
Сварочный болт 3х15 покрытый медью , цена указана за 2 шт. | 2*11590 |  |  | 0.0201
Гайка М3, цена указана за 2 шт. |  |  |  | 0.025
Шайба плоская Ф3, цена указана за 2 шт. |  |  |  | 0.025
FHKV vario4, 110°С радио-выход для конвекторов с теплопередающей приварной пластиной (комплект) |  |  |  | 14.3716
Электронная часть распределителя FHKV vario4 | 1740/P |  |  | 13.525
Теплопроводник для распределителя EHKV 90A | 2440 |  |  | 0.78175
Винт со сферно-цилиндрической головкой М 4х40, цена указана за 2 шт. | 2*12220 |  |  | 0.0648
FHKV vario4, 110°С радио-выход для конвекторов с теплопередающей приварной пластиной (комплект) |  |  |  | 14.376
Электронная часть распределителя FHKV vario4 | 1740/P |  |  | 13.525
Теплопроводник для распределителя EHKV 90A | 2440 |  |  | 0.78175
Сварочный болт 3х10 покрытый медью , цена указана за 2 шт. | 11610 |  |  | 0.01925
Гайка М3, цена указана за 2 шт. |  |  |  | 0.025
Шайба плоская Ф3, цена указана за 2 шт. |  |  |  | 0.025
При температурах свыше 110⁰ С а также в случае встроенных или закрытых отопительных приборов применяется вариант настенного монтажа с выносным датчиком температуры.
электронные, cо встроенным радиомодулем (литиевая батарея 12лет+1,5года резерв, микроконтроллер, архивация данных, ИК-порт, передача данных по радио каналу — частота 868,95МГц), приборы с выносным датчиком температуры отопительного прибора
FHKV vario4, 130°С радио-выход для конвекторов, змеевиков, полотенцесушителей и скамеечных радиаторов (комплект) |  |  |  | 31.9943
Электронная часть распределителя FHKV vario4 с выносным датчиком темп. | 1741/P |  |  | 21.525
Монтажный набор для R-монтажа FHKVradio4/vario4 | 1764 |  |  | 7.2588
Кабель для выносного датчика темп., цена указана за 1м (в зависимости от монтажа возможна большая длина кабеля) | 1700 |  |  | 2.2232
Штекер для монтажа вын. датчика темп., цена указана за 2 шт. | 2612 |  |  | 0.98735
FHKV vario4, 130°С радио-выход для панельных радиаторов, полотенцесушителей, тепловых стен и встроенных отопительных приборов (комплект) |  |  |  | 30.3303
Электронная часть распределителя FHKV vario4 с выносным датчиком темп. | 1741/P |  |  | 21.525
Монтажный набор для P-монтажа FHKVradio4/vario4 | 1754 |  |  | 5.5255
Сварочный болт 3х10 покрытый медью , цена указана за 2 шт. | 11610 |  |  | 0.01925
Гайка М3, цена указана за 2 шт. |  |  |  | 0.025
Шайба плоская Ф3, цена указана за 2 шт. |  |  |  | 0.025
Кабель для выносного датчика темп., цена указана за 1м (в зависимости от монтажа возможно большая длина кабеля) | 1700 |  |  | 2.2232
Штекер для монтажа вын. датчика темп., цена указана за 2 шт. | 2612 |  |  | 0.98735
Оргтехника и средства автоматизации для создания автоматической системы коммерческого учета энергоресурсов Techem Data TSS
Наименование | Артикул |  |  | Рекомен-дованная цена, EUR без НДС
Общие составляющие (радиомодули и инструменты для пусконаладки)
Ноутбук HP с программным обеспечением для пусконаладки системы, проведения радиотестов и считывания архива через инфракрасный порт квартирного модуля/этажного концентратора/домового концентратора |  |  |  | аренда
Переносной радио приемник и программатор "оптокопф2" для приема радиотелеграмм по каналу 868,95МГц и передачи на микрокомпъютер, для программирования встроенных или внешних радиомодулей и концентраторов через ИК-порт, для мануального сьема архива данных со встроенных или внешних радиомодулей и концентраторов через ИК-порт | 152014 |  |  | 377.9714
Автоматический универсальный учет энергоресурсов (ГВС, ХВС, теплоэнергии, газа, электричества)
Этажный концентратор Datensammler с микроконтроллером, памятью, инфракрасным портом, литиевая батарея срок службы 10лет+1год, принимает (868,95МГц) и сохранияет показания в т.ч. с внешних или встроенных радиомодулей и других этажных концентраторов, передача показаний по радиоканалу (868,95МГц) | 570510 | — |  | 208.1143
Домовый концентратор Masterdatensammler с микроконтроллером, памятью, инфракрасным портом, принимает (868,95МГц) и сохранияет показания в т.ч. с до 2000 квартирных внешних или встроенных радиомодулей и/или до 60 этажных концентраторов, питание 220В, передача показаний через модем GSM или модем Ethernet | 570500 | — |  | 518.4571
МиниСервер с установленными программными модулями для организации сбора и выгрузки данных в различных форматах во внешние программы (1С, ГИС ЖКХ и другие) для составления ЕПД в автоматизированном режиме. Включает БД, API и различное ПО, в том числе личный кабинет для технического анализа, Лицензии, один МС рассчитан на 17.000 конечных приборов |  |  |  | 1450
Внешняя антенна для Домового концентратора | 570551 |  |  | 178.4
Оборудование для монтажа
Наименование | Артикул | Иллюстрация |  | Рекомен-дованная цена, EUR без НДС
Оборудование для замены
Пломба задвижная для распределителя FHKV radio4/vario4 | 1749 |  |  | 0.77617
Оборудование для монтажа сварочных болтов
Сварочный аппарат с аккумулятором DUOFIX для приварки болтов конденсаторным разрядом с пистолетом для одновременной приварки двух болтов | 61990 |  |  | 2254.2
Фиксатор болтов для AKKU TWIN G3 | 62110 |  |  | 34.9143
Щетка для предварительного очищения поверхности | 61810 |  |  | 75.8286
Гайка для настройки фиксатора болтов | 62120 |  |  | 32.5143
Оборудование для монтажа выносного датчика
Натяжные клещи для автом. Крепления выносного датчика на трубе | 63400 |  |  | 346.1857
Клещи для автом. удаления изоляции WZ-1-E | 63600 |  |  | 105.3857
Обжимные клещи для монтажа штекера (соединения штекера с кабелем) | 63705 |  |  | 367.4857
Все цены в прайс-листе указаны в EUR без НДС

## вычислители radio4
Прайс-лист ООО"Техем"
Продукция сертифицирована.
Цены действуют с 01 июня 2019г.
Вычислители тепла FHKV radio4 (комплекты)
Наименование | Артикул | Иллюстрация монтажа | Вид сверху | Рекомен-дованная цена, EUR без НДС
электронные, cо встроенным радиомодулем (литиевая батарея 12лет+1,5года резерв, микроконтроллер, архивация данных, ИК-порт, передача данных по радио каналу — частота 868,95МГц), компактные приборы (датчики температуры отопительного прибора и температуры помещения в одном корпусе)
FHKV radio4, 110°С радио-выход для секционных чугунных и стальных радиаторов (комплект) |  |  |  | 20.5561
Электронная часть вычислителя FHKV radio4 | 1740 |  |  | 18.0333
Теплопроводник для распределителя EHKV 90AB | 2460 |  |  | 1.187
Монтажный прихват 50х10, цена указана за 2 шт. | 2*10920 |  |  | 1.271
Винт со сферно-цилиндрической головкой М 4х40, цена указана за 2 шт. | 2*12220 |  |  | 0.0648
FHKV radio4, 110°С радио-выход для трубчатых стальных радиаторов, скамеечных радиаторов (комплект) |  |  |  | 21.3229
Электронная часть вычислителя FHKV radio4 | 1740 |  |  | 18.0333
Теплопроводник для распределителя EHKV 90A | 2440 |  |  | 0.78175
Монтажный прихват для трубчатых радиаторов, цена указана за 2 шт. | 2*11190 |  |  | 2.443
Винт со сферно-цилиндрической головкой М 4х40, цена указана за 2 шт. | 2*12220 |  |  | 0.0648
FHKV radio4, 110°С радио-выход для алюминиевых и биметаллических радиаторов (комплект) |  |  |  | 18.8736
Электронная часть вычислителя FHKV radio4 | 1740 |  |  | 18.0333
Теплопроводник для распределителя EHKV 90A | 2440 |  |  | 0.78175
Саморезы 3,9х22 шлиц оцинкованные, цена указана за 2 шт. | 2*11410 |  |  | 0.0585
FHKV radio4, 110°С радио-выход для стальных, алюминиевых и биметаллических секционных и стальных панельных радиаторов (комплект) |  |  |  | 18.8843
Электронная часть вычислителя FHKV radio4 | 1740 |  |  | 18.0333
Теплопроводник для распределителя EHKV 90A | 2440 |  |  | 0.78175
Сварочный болт 3х10 (3х12, 3х15) покрытый медью , цена указана за 2 шт. | 11610 (11620, 11590) |  |  | 0.01925
Гайка М3, цена указана за 2 шт. |  |  |  | 0.025
Шайба плоская Ф3, цена указана за 2 шт. |  |  |  | 0.025
FHKV radio4, 110°С радио-выход для алюминиевых и биметаллических секционных радиаторов (комплект) |  |  |  | 19.9331
Электронная часть вычислителя FHKV radio4 | 1740 |  |  | 18.0333
Теплопроводник для распределителя EHKV 90A | 2440 |  |  | 0.78175
Крепежная пластина 110х20 оцинкованная | 11200 |  |  | 1.0533
Винт со сферно-цилиндрической головкой М 4х40, цена указана за 2 шт. | 2*12220 |  |  | 0.0648
FHKV radio4, 110°С радио-выход для пластинчатых радиаторов (комплект) |  |  |  | 25.1748
Электронная часть вычислителя FHKV radio4 | 1740 |  |  | 18.0333
Теплопроводник для распределителя EHKV 90A | 2440 |  |  | 0.78175
Стек оцинкованный | 11360 |  |  | 3.4979
Кабельная стяжка, цена указана за 2 шт. | 2*11381 |  |  | 2.797
Винт со сферно-цилиндрической головкой М 4х40, цена указана за 2 шт. | 2*12220 |  |  | 0.0648
FHKV radio4, 110°С радио-выход для тепловых стен с наружными конвекционными листами (комплект) |  |  |  | 30.6986
Электронная часть вычислителя FHKV radio4 | 1740 |  |  | 18.0333
Теплопроводник для распределителя EHKV 90A | 2440 |  |  | 0.78175
Длинный кронштейн для EHKV-компактный прибор | 2930 |  |  | 11.825
Саморезы 3,9х22 шлиц оцинкованные, цена указана за 2 шт. | 2*11410 |  |  | 0.0585
FHKV radio4, 110°С радио-выход для труб и трубных регистров диаметром 34мм и выше (комплект) |  |  |  | 19.4182
Электронная часть вычислителя FHKV radio4 | 1740 |  |  | 18.0333
Теплопроводник для распределителя EHKV 90AS | 2470 |  |  | 1.3148
Сварочный болт 3х15 покрытый медью , цена указана за 2 шт. | 2*11590 |  |  | 0.0201
Гайка М3, цена указана за 2 шт. |  |  |  | 0.025
Шайба плоская Ф3, цена указана за 2 шт. |  |  |  | 0.025
FHKV radio4, 110°С радио-выход для конвекторов с теплопередающей приварной пластиной (комплект) |  |  |  | 18.8799
Электронная часть вычислителя FHKV radio4 | 1740 |  |  | 18.0333
Теплопроводник для распределителя EHKV 90A | 2440 |  |  | 0.78175
Винт со сферно-цилиндрической головкой М 4х40, цена указана за 2 шт. | 2*12220 |  |  | 0.0648
FHKV radio4, 110°С радио-выход для конвекторов с теплопередающей приварной пластиной (комплект) |  |  |  | 18.8843
Электронная часть вычислителя FHKV radio4 | 1740 |  |  | 18.0333
Теплопроводник для распределителя EHKV 90A | 2440 |  |  | 0.78175
Сварочный болт 3х10 покрытый медью , цена указана за 2 шт. | 11610 |  |  | 0.01925
Гайка М3, цена указана за 2 шт. |  |  |  | 0.025
Шайба плоская Ф3, цена указана за 2 шт. |  |  |  | 0.025
При температурах свыше 110⁰ С а также в случае встроенных или закрытых отопительных приборов применяется вариант настенного монтажа с выносным датчиком температуры.
электронные, cо встроенным радиомодулем (литиевая батарея 12лет+1,5года резерв, микроконтроллер, архивация данных, ИК-порт, передача данных по радио каналу — частота 868,95МГц), приборы с выносным датчиком температуры отопительного прибора
FHKV radio4, 130°С радио-выход для конвекторов, змеевиков, полотенцесушителей и скамеечных радиаторов (комплект) |  |  |  | 39.1694
Электронная часть вычислителя FHKV radio4 с выносным датчиком темп. | 1741 |  |  | 28.7
Монтажный набор для R-монтажа FHKVradio4/vario4 | 1764 |  |  | 7.2588
Кабель для выносного датчика темп., цена указана за 1м (в зависимости от монтажа возможна большая длина кабеля) | 1700 |  |  | 2.2232
Штекер для монтажа вын. датчика темп., цена указана за 2 шт. | 2612 |  |  | 0.98735
FHKV radio4, 130°С радио-выход для панельных радиаторов, полотенцесушителей, тепловых стен и встроенных отопительных приборов (комплект) |  |  |  | 37.5053
Электронная часть вычислителя FHKV radio4 с выносным датчиком темп. | 1741 |  |  | 28.7
Монтажный набор для P-монтажа FHKVradio4/vario4 | 1754 |  |  | 5.5255
Сварочный болт 3х10 покрытый медью , цена указана за 2 шт. | 11610 |  |  | 0.01925
Гайка М3, цена указана за 2 шт. |  |  |  | 0.025
Шайба плоская Ф3, цена указана за 2 шт. |  |  |  | 0.025
Кабель для выносного датчика темп., цена указана за 1м (в зависимости от монтажа возможно большая длина кабеля) | 1700 |  |  | 2.2232
Штекер для монтажа вын. датчика темп., цена указана за 2 шт. | 2612 |  |  | 0.98735
Оргтехника и средства автоматизации для создания автоматической системы коммерческого учета энергоресурсов Techem Data TSS
Наименование | Артикул |  |  | Рекомен-дованная цена, EUR без НДС
Общие составляющие (радиомодули и инструменты для пусконаладки)
Ноутбук HP с программным обеспечением для пусконаладки системы, проведения радиотестов и считывания архива через инфракрасный порт квартирного модуля/этажного концентратора/домового концентратора |  |  |  | аренда
Переносной радио приемник и программатор "оптокопф2" для приема радиотелеграмм по каналу 868,95МГц и передачи на микрокомпъютер, для программирования встроенных или внешних радиомодулей и концентраторов через ИК-порт, для мануального сьема архива данных со встроенных или внешних радиомодулей и концентраторов через ИК-порт | 152014 |  |  | 377.9714
Автоматический универсальный учет энергоресурсов (ГВС, ХВС, теплоэнергии, газа, электричества)
Этажный концентратор Datensammler с микроконтроллером, памятью, инфракрасным портом, литиевая батарея срок службы 10лет+1год, принимает (868,95МГц) и сохранияет показания в т.ч. с внешних или встроенных радиомодулей и других этажных концентраторов, передача показаний по радиоканалу (868,95МГц) | 570510 | — |  | 208.1143
Домовый концентратор Masterdatensammler с микроконтроллером, памятью, инфракрасным портом, принимает (868,95МГц) и сохранияет показания в т.ч. с до 2000 квартирных внешних или встроенных радиомодулей и/или до 60 этажных концентраторов, питание 220В, передача показаний через модем GSM или модем Ethernet | 570500 | — |  | 518.4571
МиниСервер с установленными программными модулями для организации сбора и выгрузки данных в различных форматах во внешние программы (1С, ГИС ЖКХ и другие) для составления ЕПД в автоматизированном режиме. Включает БД, API и различное ПО, в том числе личный кабинет для технического анализа, Лицензии, один МС рассчитан на 17.000 конечных приборов |  |  |  | 1450
Внешняя антенна для Домового концентратора | 570551 |  |  | 178.4
Оборудование для монтажа
Наименование | Артикул | Иллюстрация |  | Рекомен-дованная цена, EUR без НДС
Оборудование для замены
Пломба задвижная для распределителя FHKV radio4/vario4 | 1749 |  |  | 0.77617
Оборудование для монтажа сварочных болтов
Сварочный аппарат с аккумулятором DUOFIX для приварки болтов конденсаторным разрядом с пистолетом для одновременной приварки двух болтов | 61990 |  |  | 2254.2
Фиксатор болтов для AKKU TWIN G3 | 62110 |  |  | 34.9143
Щетка для предварительного очищения поверхности | 61810 |  |  | 75.8286
Гайка для настройки фиксатора болтов | 62120 |  |  | 32.5143
Оборудование для монтажа выносного датчика
Натяжные клещи для автом. Крепления выносного датчика на трубе | 63400 |  |  | 346.1857
Клещи для автом. удаления изоляции WZ-1-E | 63600 |  |  | 105.3857
Обжимные клещи для монтажа штекера (соединения штекера с кабелем) | 63705 |  |  | 367.4857
Все цены в прайс-листе указаны в EUR без НДС

## теплосчетчики ДУ15-20
Прайс-лист ООО"Техем"
Продукция сертифицирована.
Цены действуют с 01 июня 2019г.
Компактные теплосчетчики одноструйные, крыльчатые
Наименование | Артикул | Габар. длина, | Номин. расход, | Рекомен-дованная цена, EUR без НДС
|  | резьба | D усл. прохода
литиевая батарея 12 лет+1,5 года резерв, микроконтроллер, архивация данных, ИК-порт, межповерочный интервал 6 лет
Compact сlassic7 (8) Qn 0,6м³/ч, max t теплоносителя 90°С, диапазон температур 15-90°С, Ду15 |  | 110мм, G¾B | 0,6м³/ч, Ду-15 | 108.1467
Теплосчетчик с механическим расходомером, вычислительным блоком, двумя термометрами сопротивления и адаптером для шарового крана Compact classic7 qp0.6 110 mm G3/4B | 551650 | 110мм, G3/4B | 0,6м³/ч, Ду-15 | 101.48
пара присоединительных штуцеров, IG 3/4" x AG1/2 " с уплотн. |  | IG 3/4" x AG1/2 " | Ду-15 | 2.0602
шаровой кран с гнездом для датчика температуры, Ду-15, G 1/2 |  | G1/2B | Ду-15 | 4.6065
Compact сlassic7 (8) Qn 1,5м³/ч, max t теплоносителя 90°С, диапазон температур 15-90°С, Ду15 |  | 110мм, G¾B | 1,5м³/ч, Ду-15 | 108.1467
Теплосчетчик с механическим расходомером, вычислительным блоком, двумя термометрами сопротивления и адаптером для шарового крана Compact classic7 qp1.5 110 mm G3/4B | 551611 | 110мм, G3/4B | 1,5м³/ч, Ду-15 | 101.48
пара присоединительных штуцеров, IG 3/4" x AG1/2 " с уплотн. |  | IG 3/4" x AG1/2 " | Ду-15 | 2.0602
шаровой кран с гнездом для датчика температуры, Ду-15, G 1/2 |  | G1/2B | Ду-15 | 4.6065
Compact сlassic7 (8) Qn 2,5м³/ч, max t теплоносителя 90°С, диапазон температур 15-90°С, Ду20 |  | 130мм, G1B | 2,5м³/ч, Ду-20 | 111.532
Теплосчетчик с механическим расходомером, вычислительным блоком, двумя термометрами сопротивления и адаптером для шарового крана Compact classic7 qp2.5 130 mm G1B | 551662 | 130мм, G1B | 2,5м³/ч, Ду-20 | 102.62
пара присоединительных штуцеров, MS 2xG1B на G3/4B |  | IG 1" x AG3/4" | Ду-20 | 3.4722
шаровой кран с гнездом датчика температуры, Ду-20, G ¾ |  | G3/4B | Ду-20 | 5.4398
c выходом импульсным, литиевая батарея 6 лет+1,5 года резерв, микроконтроллер, архивация данных, ИК-порт, межповерочный интервал 6 лет
Сompact puls7 (8) Qn 0,6м³/ч, max t теплоносителя 90°С, диапазон температур 15-90°С, выход импульсный, Ду15 |  | 110мм, G¾B | 0,6м³/ч, Ду-15 | 116.2867
Теплосчетчик с механическим расходомером, вычислительным блоком, двумя термометрами сопротивления и адаптером для шарового крана, выход импульсный, Compact puls7 qp0.6 110 mm G3/4B | 551671 | 110мм, G3/4B | 0,6м³/ч, Ду-15 | 109.62
пара присоединительных штуцеров, IG 3/4" x AG1/2 " с уплотн. |  | IG 3/4" x AG1/2 " | Ду-15 | 2.0602
шаровой кран с гнездом для датчика температуры, Ду-15, G 1/2 |  | G1/2B | Ду-15 | 4.6065
Сompact puls7 (8) Qn 1,5м³/ч, max t теплоносителя 90°С, диапазон температур 15-90°С, выход импульсный, Ду15 |  | 110мм, G¾B | 1,5м³/ч, Ду-15 | 116.2867
Теплосчетчик с механическим расходомером, вычислительным блоком, двумя термометрами сопротивления и адаптером для шарового крана, выход импульсный, Compact puls7 qp1.5 110 mm G3/4B |  | 110мм, G3/4B | 1,5 м³/ч, Ду-15 | 109.62
пара присоединительных штуцеров, IG 3/4" x AG1/2 " с уплотн. |  | IG 3/4" x AG1/2 " | Ду-15 | 2.0602
шаровой кран с гнездом для датчика температуры, Ду-15, G 1/2 |  | G1/2B | Ду-15 | 4.6065
Сompact puls7 (8) Qn 2,5м³/ч, max t теплоносителя 90°С, диапазон температур 15-90°С, выход импульсный, Ду20 |  | 130мм, G1B | 2,5м³/ч, Ду-20 | 119.672
Теплосчетчик с механическим расходомером, вычислительным блоком, двумя термометрами сопротивления и адаптером для шарового крана, выход импульсный, Compact puls7 qp2.5 130 mm G1B |  | 130мм, G1B | 2,5м³/ч, Ду-20 | 110.76
пара присоединительных штуцеров, MS 2xG1B на G3/4B |  | IG 1" x AG3/4" | Ду-20 | 3.4722
шаровой кран с гнездом датчика температуры, Ду-20, G ¾ |  | G3/4B | Ду-20 | 5.4398
Компактные теплосчетчики механические, многоструйные, разборные, 1 счетчик состоит из 1 корпуса + 1 измерительной капсулы
Наименование | Артикул | Габар. длина, | Номин. расход, | Рекомендованная цена, EUR без НДС
|  | резьба на корпусе | D усл. прохода
cо встроенным радиомодулем (литиевая батарея 12лет+1,5 года резерв, микроконтроллер, архивация данных, ИК-порт, передача данных по радио каналу — частота 868,95МГц)
Сompact vario 4 Qn 0,6м³/ч, max t теплоносителя 90°С, диапазон температур 5-90°С, радио-выход, Ду15 |  | 110мм, G¾B | 0,6м³/ч, Ду-15 | 114.3307
измерительная капсула с вычислительным блоком, двумя термометрами сопротивления и адаптером для шарового крана, радио выход | 553001 |  | 0,6м³/ч | 92.56
МК-корпус с внешней резьбой G3/4B, 110мм | 160124 | 110мм, G¾B | Ду-15 | 11.7
пара присоединительных штуцеров, IG 3/4" x AG1/2 " с уплотн. |  | IG 3/4" x AG1/2 " | Ду-15 | 2.0602
шаровой кран с гнездом для датчика температуры, Ду-15, G 1/2 |  | G1/2B | Ду-15 | 4.6065
технологическая заглушка | 160963 |  |  | 3.404
Сompact vario 4 Qn 1,5м³/ч, max t теплоносителя 90°С, диапазон температур 5-90°С, радио-выход, Ду15 |  | 110мм, G¾B | 1,5м³/ч, Ду-15 | 114.3307
измерительная капсула с вычислительным блоком, двумя термометрами сопротивления и адаптером для шарового крана, радио выход | 553101 |  | 1,5м³/ч | 92.56
МК-корпус с внешней резьбой G3/4B, 110мм | 160124 | 110мм, G¾B | Ду-15 | 11.7
пара присоединительных штуцеров, IG 3/4" x AG1/2 " с уплотн. |  | IG 3/4" x AG1/2 " | Ду-15 | 2.0602
шаровой кран с гнездом для датчика температуры, Ду-15, G 1/2 |  | G1/2B | Ду-15 | 4.6065
технологическая заглушка | 160963 |  |  | 3.404
Сompact vario 4 Qn 2,5м³/ч, max t теплоносителя 90°С, диапазон температур 5-90°С, радио-выход, Ду20 |  | 130мм, G1B | 2,5м³/ч, Ду-20 | 120.316
измерительная капсула с вычислительным блоком, двумя термометрами сопротивления и адаптером для шарового крана, радио выход | 553201 |  | 2,5м³/ч | 92.56
корпус расходомерной части MK UP с технологической заглушкой, L=130 мм | 160126 | 130мм, G1B | Ду-20 | 15.44
пара присоединительных штуцеров, MS 2xG1B на G3/4B |  | IG 1" x AG3/4" | Ду-20 | 3.4722
шаровой кран с гнездом датчика температуры, Ду-20, G ¾ |  | G3/4B | Ду-20 | 5.4398
технологическая заглушка | 160963 |  |  | 3.404
Компактные теплосчетчики ультразвуковые
Наименование | Артикул | Габар. длина, | Номин. расход, | Рекомен-дованная цена, EUR без НДС
|  | резьба | D усл. прохода
cо встроенным радиомодулем (литиевая батарея 12лет+1,5 года резерв, микроконтроллер, архивация данных, ИК-порт, передача данных по радио каналу — частота 868,95МГц)
Vario3 qp0.6, max t теплоносителя 130°С, температурный диапазон 2-130°С, Ду15 |  | 110мм, G3/4B | 0,6м³/ч, Ду-15 | 159.0467
Теплосчетчик с ультразвуковым расходомером, вычислительным блоком, двумя термометрами сопротивления и адаптером для шарового крана US-WZ vario3 qp0.6 110 mm G3/4B | 685010 | 110мм, G3/4B | 0,6м³/ч, Ду-15 | 152.38
пара присоединительных штуцеров, IG 3/4" x AG1/2" с уплотн. |  | IG 3/4" x AG1/2" | Ду-15 | 2.0602
шаровой кран с гнездом датчика температуры, Ду-15, G 1/2 |  | G1/2B | Ду-15 | 4.6065
Vario3 qp1.5, max t теплоносителя 130°С, температурный диапазон 2-130°С, Ду15 |  | 110мм, G3/4B | 1,5м³/ч, Ду-15 | 159.0467
Теплосчетчик с ультразвуковым расходомером, вычислительным блоком, двумя термометрами сопротивления и адаптером для шарового крана US-WZ vario3 qp1.5 110 mm G3/4B | 685012 | 110мм, G3/4B | 1,5м³/ч, Ду-15 | 152.38
пара присоединительных штуцеров, IG 3/4" x AG1/2" с уплотн. |  | IG 3/4" x AG1/2" | Ду-15 | 2.0602
шаровой кран с гнездом датчика температуры, Ду-15, G 1/2 |  | G1/2B | Ду-15 | 4.6065
Vario3 qp1.5, max t теплоносителя 130°С, температурный диапазон 2-130°С, Ду20 |  | 130мм, G1B | 1,5м³/ч, Ду-20 | 161.292
Теплосчетчик с ультразвуковым расходомерома, вычислительным блоком, двумя термометрами сопротивления и адаптером для шарового крана US-WZ vario3 qp1,5 130 mm G1B | 685013 | 130мм, G1B | 1,5м³/ч, Ду-20 | 152.38
пара присоединительных штуцеров, MS 2xG1B на G3/4B с уплотн. |  | G1B x G3/4B | Ду-20 | 3.4722
шаровой кран с гнездом датчика температуры, Ду-20, G ¾ |  | G3/4B | Ду-20 | 5.4398
Vario3 qp2.5, max t теплоносителя 130°С, температурный диапазон 2-130°С, Ду20 |  | 130мм, G1B | 2,5м³/ч, Ду-20 | 161.292
Теплосчетчик с ультразвуковым расходомерома, вычислительным блоком, двумя термометрами сопротивления и адаптером для шарового крана US-WZ vario3 qp2,5 130 mm G1B | 685016 | 130мм, G1B | 2,5м³/ч, Ду-20 | 152.38
пара присоединительных штуцеров, MS 2xG1B на G3/4B с уплотн. |  | G1B x G3/4B | Ду-20 | 3.4722
шаровой кран с гнездом датчика температуры, Ду-20, G ¾ |  | G3/4B | Ду-20 | 5.4398
c выходом импульсным/m-bus (литиевая батарея 12 лет+1,5 года резерв, микроконтроллер, архивация данных, ИК-порт)
Ultra s3 Qn 0,6м³/ч, max t теплоносителя 130°С, температурный диапазон 5-130°С, Ду 15, (импульсный + m-bus выход — опция) |  | 110мм, G3/4B | 0,6м³/ч, Ду-15 | 167.8867
Теплосчетчик с ультразвуковым расходомером, вычислительным блоком, двумя термометрами сопротивления и адаптером для шарового крана US-WZ ultra s3 Qn0,6, Ду-15 | 681300 | 110мм, G3/4B | 0,6м³/ч, Ду-15 | 161.22
пара присоединительных штуцеров, IG 3/4" x AG1/2" с уплотн. |  | IG 3/4" x AG1/2" | Ду-15 | 2.0602
шаровой кран с гнездом датчика температуры, Ду-15, G 1/2 |  | G1/2B | Ду-15 | 4.6065
Ultra s3 Qn 0,6м³/ч, max t теплоносителя 130°С, температурный диапазон 5-130°С, Ду 15, (импульсный + m-bus выход — опция) PN25, фланец |  | 110мм, фланец | 0,6м³/ч, Ду-15 | 321.0667
Теплосчетчик с ультразвуковым расходомером, вычислительным блоком, двумя термометрами сопротивления и адаптером для шарового крана US-WZ ultra s3 Qn0,6, Ду-15, PN25, фланец | 681303 | 110мм, фланец | 0,6м³/ч, Ду-15 | 314.4
пара присоединительных штуцеров, IG 3/4" x AG1/2" с уплотн. |  | IG 3/4" x AG1/2" | Ду-15 | 2.0602
шаровой кран с гнездом датчика температуры, Ду-15, G 1/2 |  | G1/2B | Ду-15 | 4.6065
Ultra s3 Qn 1,5м³/ч, max t теплоносителя 130°С, температурный диапазон 5-130°С, Ду 15, (импульсный + m-bus выход - опция) |  | 110мм, G3/4B | 1,5м³/ч, Ду-15 | 167.8867
Теплосчетчик с ультразвуковым расходомером, вычислительным блоком, двумя термометрами сопротивления и адаптером для шарового крана US-WZ ultra s3 Qn1,5, Ду-15 | 681310 | 110мм, G3/4B | 1,5м³/ч, Ду-15 | 161.22
пара присоединительных штуцеров, IG 3/4" x AG1/2" с уплотн. |  | IG 3/4" x AG1/2" | Ду-15 | 2.0602
шаровой кран с гнездом датчика температуры, Ду-15, G 1/2 |  | G1/2B | Ду-15 | 4.6065
Ultra s3 Qn 1,5м³/ч, max t теплоносителя 130°С, температурный диапазон 5-130°С, Ду 15, (импульсный + m-bus выход - опция), кабель темп. д. 10м |  | 110мм, G3/4B | 1,5м³/ч, Ду-15 | 237.5467
Теплосчетчик с ультразвуковым расходомером, вычислительным блоком, двумя термометрами сопротивления и адаптером для шарового крана US-WZ ultra s3 Qn1,5, Ду-15, дт 10м | 681311 | 110мм, G3/4B | 1,5м³/ч, Ду-15 | 230.88
пара присоединительных штуцеров, IG 3/4" x AG1/2" с уплотн. |  | IG 3/4" x AG1/2" | Ду-15 | 2.0602
шаровой кран с гнездом датчика температуры, Ду-15, G 1/2 |  | G1/2B | Ду-15 | 4.6065
Ultra s3 Qn 1,5м³/ч, max t теплоносителя 130°С, температурный диапазон 5-130°С, Ду 15, (импульсный + m-bus выход — опция) PN25, фланец |  | 110мм, фланец | 1,5м³/ч, Ду-15 | 194.7067
Теплосчетчик с ультразвуковым расходомером, вычислительным блоком, двумя термометрами сопротивления и адаптером для шарового крана US-WZ ultra s3 Qn1,5, Ду-15, PN25, фланец | 681313 | 110мм, фланец | 1,5 м³/ч, Ду-15 | 188.04
пара присоединительных штуцеров, IG 3/4" x AG1/2" с уплотн. |  | IG 3/4" x AG1/2" | Ду-15 | 2.0602
шаровой кран с гнездом датчика температуры, Ду-15, G 1/2 |  | G1/2B | Ду-15 | 4.6065
Ultra s3 Qn 1,5м³/ч, max t теплоносителя 130°С, температурный диапазон 5-130°С, Ду 20, (импульсный + m-bus выход — опция) |  | 130мм, G1B | 1,5м³/ч, Ду-20 | 192.452
Теплосчетчик с ультразвуковым расходомером, вычислительным блоком, двумя термометрами сопротивления и адаптером для шарового крана US-WZ ultra s3 Qn1,5, Ду-20 | 681312 | 130мм, G1B | 1,5м³/ч, Ду-20 | 183.54
пара присоединительных штуцеров, MS 2xG1B на G3/4B с уплотн. |  | G1B x G3/4B | Ду-20 | 3.4722
шаровой кран с гнездом датчика температуры, Ду-20, G ¾ |  | G3/4B | Ду-20 | 5.4398
Ultra s3 Qn 2,5м³/ч, max t теплоносителя 130°С, температурный диапазон 5-130°С, Ду 20, (импульсный + m-bus выход — опция) |  | 130мм, G1B | 2,5м³/ч, Ду-20 | 192.232
Теплосчетчик с ультразвуковым расходомером, вычислительным блоком, двумя термометрами сопротивления и адаптером для шарового крана US-WZ ultra s3 Qn2,5, Ду-20 | 681320 | 130мм, G1B | 2,5м³/ч, Ду-20 | 183.32
пара присоединительных штуцеров, MS 2xG1B на G3/4B с уплотн. |  | G1B x G3/4B | Ду-20 | 3.4722
шаровой кран с гнездом датчика температуры, Ду-20, G ¾ |  | G3/4B | Ду-20 | 5.4398
Ultra s3 Qn 2,5м³/ч, max t теплоносителя 130°С, температурный диапазон 5-130°С, Ду 20, (импульсный + m-bus выход — опция), кабель темп. д. 10м |  | 130мм, G1B | 2,5м³/ч, Ду-20 | 244.292
Теплосчетчик с ультразвуковым расходомером, вычислительным блоком, двумя термометрами сопротивления и адаптером для шарового крана US-WZ ultra s3 Qn2,5, Ду-20, дт 10м | 681321 | 130мм, G1B | 2,5м³/ч, Ду-20 | 235.38
пара присоединительных штуцеров, MS 2xG1B на G3/4B с уплотн. |  | G1B x G3/4B | Ду-20 | 3.4722
шаровой кран с гнездом датчика температуры, Ду-20, G ¾ |  | G3/4B | Ду-20 | 5.4398
Ultra s3 Qn 2,5м³/ч, max t теплоносителя 130°С, температурный диапазон 5-130°С, Ду 20, (импульсный + m-bus выход — опция), PN25 |  | 130мм, G1B | 2,5м³/ч, Ду-20 | 201.472
Теплосчетчик с ультразвуковым расходомером, вычислительным блоком, двумя термометрами сопротивления и адаптером для шарового крана US-WZ ultra s3 Qn2,5, Ду-20, PN25 | 681324 | 130мм, G1B | 2,5м³/ч, Ду-20 | 192.56
пара присоединительных штуцеров, MS 2xG1B на G3/4B с уплотн. |  | G1B x G3/4B | Ду-20 | 3.4722
шаровой кран с гнездом датчика температуры, Ду-20, G ¾ |  | G3/4B | Ду-20 | 5.4398
Ultra s3 Qn 2,5м³/ч, max t теплоносителя 130°С, температурный диапазон 5-130°С, Ду 20, (импульсный + m-bus выход — опция), кабель темп. д. 10м, PN25 |  | 130мм, G1B | 2,5м³/ч, Ду-20 | 253.312
Теплосчетчик с ультразвуковым расходомером, вычислительным блоком, двумя термометрами сопротивления и адаптером для шарового крана US-WZ ultra s3 Qn2,5, Ду-20, тд 10м, PN25 | 681325 | 130мм, G1B | 2,5м³/ч, Ду-20 | 244.4
пара присоединительных штуцеров, MS 2xG1B на G3/4B с уплотн. |  | G1B x G3/4B | Ду-20 | 3.4722
шаровой кран с гнездом датчика температуры, Ду-20, G ¾ |  | G3/4B | Ду-20 | 5.4398
Ultra s3 Qn 2,5м³/ч, max t теплоносителя 130°С, температурный диапазон 5-130°С, Ду 20, (импульсный + m-bus выход — опция), PN25 |  | 190мм, G1B | 2,5м³/ч, Ду-20 | 212.732
Теплосчетчик с ультразвуковым расходомером, вычислительным блоком, двумя термометрами сопротивления и адаптером для шарового крана US-WZ ultra s3 Qn2,5, Ду-20, PN25 | 681322 | 190мм, G1B | 2,5м³/ч, Ду-20 | 203.82
пара присоединительных штуцеров, MS 2xG1B на G3/4B с уплотн. |  | G1B x G3/4B | Ду-20 | 3.4722
шаровой кран с гнездом датчика температуры, Ду-20, G ¾ |  | G3/4B | Ду-20 | 5.4398
Ultra s3 Qn 2,5м³/ч, max t теплоносителя 130°С, температурный диапазон 5-130°С, Ду 20, (импульсный + m-bus выход — опция), PN25, фланец |  | 190мм, фланец | 2,5м³/ч, Ду-20 | 248.692
Теплосчетчик с ультразвуковым расходомером, вычислительным блоком, двумя термометрами сопротивления и адаптером для шарового крана US-WZ ultra s3 Qn2,5, Ду-20, PN25, фланец | 681323 | 190мм, фланец | 2,5м³/ч, Ду-20 | 239.78
пара присоединительных штуцеров, MS 2xG1B на G3/4B с уплотн. |  | G1B x G3/4B | Ду-20 | 3.4722
шаровой кран с гнездом датчика температуры, Ду-20, G ¾ |  | G3/4B | Ду-20 | 5.4398
Расходомеры ультразвуковые
Наименование | Артикул | Габар. длина, | Номин. расход, | Рекомен-дованная цена, EUR без НДС
|  | резьба на корпусе | D усл. прохода
два импульсных выхода (выход1: объем, выход2: комбинированный для тестирования), литиевая батарея 12 лет+1,5 года резерв, антимагнитная защита
VMT 473 qp0,6, 90/130/150°С, импульсный выход, Ду-15 | 10316061 | 110мм, G3/4B | 0,6м³/ч, Ду-15 | 99.66
VMT473 qp0,6, 90/130/150°С, импульсный выход, Ду-20 |  | 130мм, G1B | 0,6м³/ч, Ду-20 | 175.8276
VMT 473 qp0,6, 90/130/150°С, импульсный выход, Ду-20 |  | 190мм, G1B | 0,6м³/ч, Ду-20 | 225.42
VMT 473 qp0,6, 90/130/150°С, импульсный выход, Ду-20 |  | 190мм, фланец | 0,6м³/ч, Ду-20 | 261.4872
VMT 473 qp1,5, 90/130/150°С, импульсный выход, Ду-15 | 10316251 | 110мм, G3/4B | 1,5м³/ч, Ду-15 | 99.66
VMT 473 qp0,6, 90/130/150°С, импульсный выход, Ду-20 |  | 130мм, G1B | 1,5м³/ч, Ду-20 | 175.8276
VMT 473 qp1,5, 90/130/150°С, импульсный выход, Ду-20 |  | 190мм, G1B | 1,5м³/ч, Ду-20 | 225.42
VMT 473 qp1,5, 90/130/150°С, импульсный выход, Ду-20 | 10316352 | 190мм, фланец | 1,5м³/ч, Ду-20 | 211.06
VMT 473 qp2,5, 90/130/150°С, импульсный выход, Ду-20 | 10316351 | 130мм, G1B | 2,5м³/ч, Ду-20 | 99.66
VMT 473 qp2,5, 90/130/150°С, импульсный выход, Ду-20 |  | 190мм, G1B | 2,5м³/ч, Ду-20 | 225.42
VMT 473 qp2,5, 90/130/150°С, импульсный выход, Ду-20 | 10316502 | 190мм, фланец | 2,5м³/ч, Ду-20 | 211.06
импульсный выход, литиевая батарея12 лет+1,5 г, антимагнитная защита
VMT Ultraflow 54 qp0,6, 90/130/150°С, импульсный выход, Ду-15 |  | 110мм, G3/4B | 0,6м³/ч, Ду-15 | 153.8492
VMT Ultraflow 54 qp0,6, 90/130/150°С, импульсный выход, Ду-20 |  | 130мм, G1B | 0,6м³/ч, Ду-20 | 153.8492
VMT Ultraflow 54 qp1,5, 90/130/150°С, импульсный выход, Ду-15 |  | 110мм, G3/4B | 1,5м³/ч, Ду-15 | 153.8492
VMT Ultraflow 54 qp1,5, 90/130/150°С, импульсный выход, Ду-20 |  | 130мм, G1B | 1,5м³/ч, Ду-20 | 153.8492
VMT Ultraflow 54 qp1,5, 90/130/150°С, импульсный выход, Ду-20 |  | 165мм, G1B | 1,5м³/ч, Ду-20 | 194.8756
VMT Ultraflow 54 qp1,5, 90/130/150°С, импульсный выход, Ду-20 |  | 190мм, G1B | 1,5м³/ч, Ду-20 | 194.8756
VMT Ultraflow 54 qp1,5, 90/130/150°С, импульсный выход, Ду-20 |  | 190мм, фланец | 1,5м³/ч, Ду-20 | 307.6983
VMT Ultraflow 54 qp2,5, 90/130/150°С, импульсный выход, Ду-20 |  | 190мм, G1B | 2,5м³/ч, Ду-20 | 194.8756
VMT Ultraflow 54 qp2,5, 90/130/150°С, импульсный выход, Ду-20 |  | 190мм, фланец | 2,5м³/ч, Ду-20 | 307.6983
Вычислители для учета тепловой энергии, ГВС и ХВС в открытых и закрытых системах теплоснабжения
Наименование | Артикул |  |  | Рекомен-дованная цена, EUR без НДС
Для открытых (элеваторных) или закрытых систем с измерением температуры холодной воды t3 (или с программируемой константой) Расходомеры на подающим и на обратным трубопроводах V1,V2 Возможность дополнительного подключеня счетчиков (расходомеров) V3,V4 Возможность дополнительного подключеня датчиков давления p1, p2 микроконтроллер, архивация данных, ИК-порт, литиевая батарея 5лет+1год, IP54, 2 импульсных выхода, подготовка для импульсных/m-bus/RS232/RS485 выходов | Алгоритм вычисления потребления тепловой энергии (Гкал) Q = V1 ρ1 (h1-h3) - V2 ρ2 (h2-h3) [элеваторная сист.] Q = V1 ρ1 (h1-h2) [без отбора теплоносителя]
Вычислительный блок WR vario3 10l/Imp. MWh Bat. MID | 50380030 |  |  | 171.62
Вычислительный блок KR vario3 10l/Imp. MWh Bat. MID | 50380032 |  |  | 171.2
Для закрытых систем Расходомер на подающем или на обратном трубопроводе V1 Возможность дополнительного подключеня счетчиков (расходомеров) V3,V4 микроконтроллер, архивация данных, ИК-порт, литиевая батарея 10лет+1год, IP54, подготовка для импульсных/ m-bus/ RS232/ RS485 - выходов | Алгоритм вычисления потребления тепловой энергии (kWh/MWh)) Q = V (t1-t2) K
Вычислительный блок WR classic S 3 1l/Imp. MWh Bat. MID под. лин. | 50370020 |  |  | 166.24
Вычислительный блок WR classic S 3 10l/Imp. MWh Bat. MID | 50370030 |  |  | 133
Вычислительный блок WR classic S 3 10l/Imp. MWh Bat. MID для Tyfocor LS (Пропиленгликоль) | 50370032 |  |  | 166.24
Вычислительный блок WR classic S 3 10l/Imp. MWh Bat. MID под. лин. | 50370040 |  |  | 133
Вычислительный блок W/K RW classic S 3 10l/Imp. MWh Bat. MID | 50370230 |  |  | 166.24
Вычислительный блок KR classic S 3 10l/Imp. MWh Bat. MID для Tyfocor LS (Пропиленгликоль) под. лин. | 50377341 |  |  | 261.48
Дополнительное оборудование
Блок питания 230V AC для ultra/classic S3 | 377130 |  |  | 74.96
Блок питания 24V AC для ultra/classic S3 | 377131 |  |  | 72.14
Модуль импульсного выхода для ultra/classic S3 (2 выхода) | 377132 |  |  | 36.64
Модуль доп. импульсного входа для ultra/classic S3 (2 входа) | 377134 |  |  | 20.06
Модуль m-bus выхода для ultra/classic S3 | 377135 |  |  | 34.26
Модуль RS-232 выхода для ultra/classic S3 | 377136 |  |  | 23
Модуль RS-485 выхода для ultra/classic S3 | 377137 |  |  | 50.72
Батарея 3,6В (11лет) для ultra/classic S3 | 377140 |  |  | 27.16
Батарея D_ячейка (16лет) для ultra/classic S3 | 377144 |  |  | 38.32
Трансформатор напряжения для RS232-модуля в ultra/classic S3 | 377139 |  |  | 71.58
Модуль импульсного выхода для vario3 (2 доп. выхода) | 377133 |  |  | 64.7
Модуль m-bus выхода для vario3 | 377141 |  |  | 46.54
Блок питания 230V AC для vario3 | 377142 |  |  | 22.88
Блок питания 24V AC для vario3 | 377143 |  |  | 22.88
Комплектующие для разборных теплосчетчиков
Наименование | Артикул | Габар. длина, | Номин. расход, | Рекомен-дованная цена, EUR без НДС
|  | резьба на корпусе | D усл. прохода
Корпуса для открытого монтажа разборных теплосчетчиков (Compact IV/V/Ve/vario 4)
МК-корпус с внешней резьбой G3/4B, 80мм | 160833 | 80мм, G¾B | Ду-15 | 12.42
МК-корпус с внешней резьбой G3/4B, 110мм | 160124 | 110мм, G¾B | Ду-15 | 11.7
МК-корпус с внешней резьбой G3/4B, 110мм, с гнездом для дт | 160125 | 110мм, G¾B | Ду-15 | 13.6408
МК-корпус с внешней резьбой G1B, 130мм, с гнездом для дт | 160126 | 130мм, G1B | Ду-20 | 15.44
МК-корпус с внешней резьбой G3/4B, 130мм | 160324 | 130мм, G¾B | Ду-15 | 17.52
МК-корпус с внешней резьбой G1B, 130мм, с гнездом для дт и технол. заглушкой | 160127 | 130мм, G1B | Ду-20 | 28.146
МК-корпус с внешней резьбой G1B, 130мм | 160333 | 130мм, G1B | Ду-20 | 16.68
МК-корпус с технологической заглушкой с внутренней резьбой Rp1/2 | 160610 | IG1/2B |  | 20.3001
МК-корпус с технологической заглушкой с внутренней резьбой Rp3/4 | 160710 | IG3/4B |  | 23.1028
МК-корпус с технологической заглушкой под пайку L 15мм | 160310 | L 15мм под пайку |  | 17.8758
МК-корпус с технологической заглушкой под пайкуL 18мм | 160410 | L 18мм под пайку |  | 22.497
МК-корпус с технологической заглушкой под пайку L 22мм | 160510 | L 22мм под пайку |  | 22.3954
Дополнительные комплектующие для теплосчетчиков (Compact IV/V/Ve/ vario 4)
Технологическая заглушка | 160963 |  |  | 3.404
Кабель для M-Bus или импульсного интерфейса соответственно описанию | 180616 |  |  | 5.42
Оргтехника и средства автоматизации для создания автоматической системы коммерческого учета энергоресурсов Techem Data TSS
Наименование | Артикул |  |  | Рекомен-дованная цена, EUR без НДС
Общие составляющие (радиомодули и инструменты для пусконаладки)
Импульсный радио интерфейс "IFS radio4" в т.ч. для квартирных и общедомовых водосчетчиков, теплосчетчиков, счетчиков газа, электричества однотарифных с выходами SO, транзисторный открытый коллектор, геркон, 868,95 МГц с микроконтроллером, памятью, инфракрасным портом, литиевая батарея срок службы 12лет+1,5года | 376230 | — | — | 43.46
Ноутбук HP с программным обеспечением для пусконаладки системы, проведения радиотестов и считывания архива через инфракрасный порт квартирного модуля/этажного концентратора/домового концентратора |  |  |  | аренда
Переносной радио приемник и программатор "оптокопф2" для приема радиотелеграмм по каналу 868,95МГц и передачи на микрокомпъютер, для программирования встроенных или внешних радиомодулей и концентраторов через ИК-порт, для мануального сьема архива данных со встроенных или внешних радиомодулей и концентраторов через ИК-порт | 152014 |  |  | 377.9714
Автоматический универсальный учет энергоресурсов (ГВС, ХВС, теплоэнергии, газа, электричества)
Этажный концентратор Datensammler с микроконтроллером, памятью, инфракрасным портом, литиевая батарея срок службы 10лет+1год, принимает (868,95МГц) и сохранияет показания в т.ч. с внешних или встроенных радиомодулей и других этажных концентраторов, передача показаний по радиоканалу (868,95МГц) | 570510 | — | — | 208.1143
Домовый концентратор Masterdatensammler с микроконтроллером, памятью, инфракрасным портом, принимает (868,95МГц) и сохранияет показания в т.ч. с до 2000 квартирных внешних или встроенных радиомодулей и/или до 60 этажных концентраторов, питание 230В, передача показаний через модем GSM или модем Ethernet | 570500 | — | — | 518.4571
МиниСервер с установленными программными модулями для организации сбора и выгрузки данных в различных форматах во внешние программы (1С, ГИС ЖКХ и другие) для составления ЕПД в автоматизированном режиме. Включает БД, API и различное ПО, в том числе личный кабинет для технического анализа, Лицензии, один МС рассчитан на 17.000 конечных приборов |  |  |  | 1450
Внешняя антенна для Домового концентратора | 570551 |  |  | 178.4
Дополнительное оборудование
Наименование | Артикул | Габар. длина, | Номин. расход, | Рекомендованная цена, EUR без НДС
|  | резьба на корпусе | D усл. прохода
термометры сопротивления
Пара термометров сопротивления Pt500 5мм 3м MID | 70363565 |  |  | 132.46
Пара термометров сопротивления Pt500 6мм 3м MID | 70363606 |  |  | 112.1
Пара термометров сопротивления Pt500 5,2мм 25м MID | 70363713 |  |  | 249.5
присоединители и шаровые краны для монтажа датчиков температур
Присоединительный комплект ДУ15 3/4"IG x 1/2"AG |  | IG3/4B x AG1/2B | Ду-15 | 2.0602
Присоединительный комплект ДУ20 1"IG x 3/4"AG |  | IG1B x AG3/4B | Ду-20 | 3.4722
шаровой кран с гнездом датчика температуры, Ду-15, G 1/2 |  | G1/2B | Ду-15 | 4.6065
шаровой кран с гнездом датчика температуры, Ду-20, G ¾ |  | G3/4B | Ду-20 | 5.4398
Все цены в прайс-листе указаны в EUR/руб. без НДС

## теплосч. ДУ25-100
Прайс-лист ООО"Техем"
Продукция сертифицирована.
Цены действуют с 01 июня 2019г.
Компактные теплосчетчики механические, многоструйные
Наименование | Артикул | Габар. длина, | Номин. расход, | Рекомендованная цена, EUR без НДС
|  | резьба на корпусе | D усл. прохода
cо встроенным радиомодулем (литиевая батарея 12лет+1,5 года резерв, микроконтроллер, архивация данных, ИК-порт, передача данных по радио каналу — частота 868,95МГц), горизонтальный монтаж
Сompact–V Qn 3,5м³/ч, max t теплоносителя 90°С, диапазон температур 1-105°С/150°С, радио-выход, Ду25 |  | 260мм, G1 1/4B | 3,5м³/ч, Ду-25 | 401.2778
WZ compact V vario S qp3,5 WZM 260mm | 763311 - обратка; 1763311 - подача | 260мм, G1 1/4B | 3,5м³/ч, Ду-25 | 355.28
пара присоединительных штуцеров, Ду-25, MS 2xG1 1/4B на G1B |  | IG 1 1/4" x AG1" | Ду-25 | 10.2778
шаровой кран с гнездом датчика температуры, Ду-25, G 1B (цена указана за две штуки) | 2*130003 | G1B | Ду-25 | 31.92
Адаптер для шарового крана (цена указана за две штуки) | 2*130020 |  |  | 3.8
Сompact–V Qn 6м³/ч, max t теплоносителя 90°С, диапазон температур 1-105°С/150°С, радио-выход, Ду25 |  | 260мм, G1 1/4B | 6м³/ч, Ду-25 | 400.2978
WZ compact V vario S qp3,5 WZM 260mm | 763411 - обратка; 1763411 - подача | 260мм, G1 1/4B | 6м³/ч, Ду-25 | 354.3
пара присоединительных штуцеров, Ду-25, MS 2xG1 1/4B на G1B |  | IG 1 1/4" x AG1" | Ду-25 | 10.2778
шаровой кран с гнездом датчика температуры, Ду-25, G 1B (цена указана за две штуки) | 2*130003 | G1B | Ду-25 | 31.92
Адаптер для шарового крана (цена указана за две штуки) | 2*130020 |  |  | 3.8
Сompact–V Qn 10м³/ч, max t теплоносителя 90°С, диапазон температур 1-105°С/150°С, радио-выход, Ду40 |  | 300мм, G2B | 10м³/ч, Ду-40 | 568.4
WZ compact V vario S qp10 WZM 300mm | 763511 - обратка; 1763511 - подача | 300мм, G2B | 10м³/ч, Ду-40 | 502.46
пара присоединительных штуцеров, Ду-40,MS 2xG2B на G1 1/2B |  | IG 2" x AG1 ½" | Ду-40 | 47.66
две гильзы для сварочной муфты R½ (цена указана за две штуки) | 2*340050 |  |  | 16.6
две сварочныe муфты Rp 1/2 без швов, 15мм (цена указана за две штуки) | 2*349004 |  |  | 1.68
c выходом импульсным/m-bus (литиевая батарея 12лет+1,5 года резерв, микроконтроллер, архивация данных, ИК-порт), горизонтальный монтаж
Сompact–IV S Qn 3,5м³/ч, max t теплоносителя 90°С, диапазон температур 1-105°С/150°С, выход импульсный/m-bus, Ду25 |  | 260мм, G1 1/4B | 3,5м³/ч, Ду-25 | 422.0978
Теплосчетчик с многоструйным расходомером, вычислительным блоком, двумя термометрами сопротивления WZ compact IV S qp3,5 WZM 260mm | 663322 (m-bus) / 663332 (Imp.) - обратка; 1663322 (m-bus) / 1663332 (Imp.) - подача; | 260мм, G1 1/4B | 3,5м³/ч, Ду-25 | 370.68
пара присоединительных штуцеров, Ду-25, MS 2xG1 1/4B на G1B |  | IG 1 1/4" x AG1" | Ду-25 | 10.2778
шаровой кран с гнездом датчика температуры, Ду-25, G 1B (цена указана за две штуки) | 2*130003 | G1B | Ду-25 | 31.92
Адаптер для шарового крана (цена указана за две штуки) | 2*130020 |  |  | 3.8
кабель для M-Bus или импульсного интерфейса соответственно описанию | 180616 |  |  | 5.42
Сompact–IV S Qn 6м³/ч, max t теплоносителя 90°С, диапазон температур 1-105°С/150°С, выход импульсный/m-bus, Ду25 |  | 260мм, G1 1/4B | 6м³/ч, Ду-25 | 422.0978
Теплосчетчик с многоструйным расходомером, вычислительным блоком, двумя термометрами сопротивления WZ compact IV S qp6 WZM 260mm | 663422 (m-bus) / 663432 (Imp.) - обратка; 1663422 (m-bus) / 1663432 (Imp.) - подача | 260мм, G1 1/4B | 6м³/ч, Ду-25 | 370.68
пара присоединительных штуцеров, Ду-25, MS 2xG1 1/4B на G1B |  | IG 1 1/4" x AG1" | Ду-25 | 10.2778
шаровой кран с гнездом датчика температуры, Ду-25, G 1B (цена указана за две штуки) | 2*130003 | G1B | Ду-25 | 31.92
Адаптер для шарового крана (цена указана за две штуки) | 2*130020 |  |  | 3.8
кабель для M-Bus или импульсного интерфейса соответственно описанию | 180616 |  |  | 5.42
Сompact–IV S Qn 10м³/ч, max t теплоносителя 90°С, диапазон температур 1-105°С/150°С, выход импульсный/m-bus, Ду40 |  | 300мм, G2B | 10м³/ч, Ду-40 | 590.18
Теплосчетчик с многоструйным расходомером, вычислительным блоком, двумя термометрами сопротивления WZ compact IV S qp10 WZM 300mm | 663522 (m-bus) / 663532 (Imp.) - обратка; 1663522 (m-bus) / 1663532 (Imp.) - подача | 300мм, G2B | 10м³/ч, Ду-40 | 518.82
пара присоединительных штуцеров, Ду-40,MS 2xG2B на G1 1/2B |  | IG 2" x AG1 ½" | Ду-40 | 47.66
две гильзы для сварочной муфты R½ (цена указана за две штуки) | 2*340050 |  |  | 16.6
две сварочныe муфты Rp 1/2 без швов, 15мм (цена указана за две штуки) | 2*349004 |  |  | 1.68
кабель для M-Bus или импульсного интерфейса соответственно описанию | 180616 |  |  | 5.42
cо встроенным радиомодулем (литиевая батарея 12лет+1,5 года резерв, микроконтроллер, архивация данных, ИК-порт, передача данных по радио каналу — частота 868,95МГц), вертикальный монтаж (под.)
Сompact–V Qn 3,5м³/ч, max t теплоносителя 90°С, диапазон температур 1-105°С/150°С, радио-выход, Ду25 |  | 135/150мм, G1 1/4B | 3,5м³/ч, Ду-25 | 419.5178
Теплосчетчик с многоструйным расходомером, вычислительным блоком, двумя термометрами сопротивления WZ compact V vario S qp3,5 WZM-S 135/150mm | 764311 - обратка; 1764311 - подача | 135/150мм, G1 1/4B | 3,5м³/ч, Ду-25 | 373.52
пара присоединительных штуцеров, Ду-25, MS 2xG1 1/4B на G1B |  | IG 1 1/4" x AG1" | Ду-25 | 10.2778
шаровой кран с гнездом датчика температуры, Ду-25, G 1B (цена указана за две штуки) | 2*130003 | G1B | Ду-25 | 31.92
Адаптер для шарового крана (цена указана за две штуки) | 2*130020 |  |  | 3.8
Сompact–V Qn 6м³/ч, max t теплоносителя 90°С, диапазон температур 1-105°С/150°С, радио-выход, Ду25 |  | 135/150мм, G1 1/4B | 6м³/ч, Ду-25 | 419.5178
Теплосчетчик с многоструйным расходомером, вычислительным блоком, двумя термометрами сопротивления WZ compact V vario S qp3,5 WZM-S 135/150mm | 764411 - обратка; 1764411 - подача | 135/150мм, G1 1/4B | 6м³/ч, Ду-25 | 373.52
пара присоединительных штуцеров, Ду-25, MS 2xG1 1/4B на G1B |  | IG 1 1/4" x AG1" | Ду-25 | 10.2778
шаровой кран с гнездом датчика температуры, Ду-25, G 1B (цена указана за две штуки) | 2*130003 | G1B | Ду-25 | 31.92
Адаптер для шарового крана (цена указана за две штуки) | 2*130020 |  |  | 3.8
Сompact–V Qn 10м³/ч, max t теплоносителя 90°С, диапазон температур 1-105°С/150°С, радио-выход, Ду40 |  | 150/200мм, G2B | 10м³/ч, Ду-40 | 606.22
Теплосчетчик с многоструйным расходомером, вычислительным блоком, двумя термометрами сопротивления WZ compact V vario S qp10 WZM-S 150/200mm | 764511 - обратка; 1764511 - подача | 150/200мм, G2B | 10м³/ч, Ду-40 | 540.28
пара присоединительных штуцеров, Ду-40,MS 2xG2B на G1 1/2B |  | IG 2" x AG1 ½" | Ду-40 | 47.66
две гильзы для сварочной муфты R½ (цена указана за две штуки) | 2*340050 |  |  | 16.6
две сварочныe муфты Rp 1/2 без швов, 15мм (цена указана за две штуки) | 2*349004 |  |  | 1.68
c выходом импульсным/m-bus (литиевая батарея 12лет+1,5 года резерв, микроконтроллер, архивация данных, ИК-порт), вертикальный монтаж (под.)
Сompact–IV S Qn 3,5м³/ч, max t теплоносителя 90°С, диапазон температур 1-105°С/150°С, выход импульсный/m-bus, Ду25 |  | 135/150мм, G1 1/4B | 3,5м³/ч, Ду-25 | 441.2578
Теплосчетчик с многоструйным расходомером, вычислительным блоком, двумя термометрами сопротивления WZ compact IV S qp3,5 WZM-S 135/150mm | 664322 (m-bus) / 664332 (Imp.) - обратка; 1664322 (m-bus) / 1664332 (Imp.) - подача | 135/150мм, G1 1/4B | 3,5м³/ч, Ду-25 | 389.84
пара присоединительных штуцеров, Ду-25, MS 2xG1 1/4B на G1B |  | IG 1 1/4" x AG1" | Ду-25 | 10.2778
шаровой кран с гнездом датчика температуры, Ду-25, G 1B (цена указана за две штуки) | 2*130003 | G1B | Ду-25 | 31.92
Адаптер для шарового крана (цена указана за две штуки) | 2*130020 |  |  | 3.8
кабель для M-Bus или импульсного интерфейса соответственно описанию | 180616 |  |  | 5.42
Сompact–IV S Qn 6м³/ч, max t теплоносителя 90°С, диапазон измерения температур 1-105°С/150°С, выход импульсный/m-bus, Ду25 |  | 135/150мм, G1 1/4B | 6м³/ч, Ду-25 | 441.2578
Теплосчетчик с многоструйным расходомером, вычислительным блоком, двумя термометрами сопротивления WZ compact IV S qp6 WZM-S 135/150mm | 664422 (m-bus) / 664432 (Imp. -обратка; 1664422 (m-bus) / 1664432 (Imp. - подача | 135/150мм, G1 1/4B | 6м³/ч, Ду-25 | 389.84
пара присоединительных штуцеров, Ду-25, MS 2xG1 1/4B на G1B |  | IG 1 1/4" x AG1" | Ду-25 | 10.2778
шаровой кран с гнездом датчика температуры, Ду-25, G 1B (цена указана за две штуки) | 2*130003 | G1B | Ду-25 | 31.92
Адаптер для шарового крана (цена указана за две штуки) | 2*130020 |  |  | 3.8
кабель для M-Bus или импульсного интерфейса соответственно описанию | 180616 |  |  | 5.42
Сompact–IV S Qn 10м³/ч, max t теплоносителя 90°С, диапазон температур 1-105°С/150°С, выход импульсный/m-bus, Ду40 |  | 150/200мм, G2B | 10м³/ч, Ду-40 | 627.98
Теплосчетчик с многоструйным расходомером, вычислительным блоком, двумя термометрами сопротивления WZ compact IV S qp10 WZM-S 150/200mm | 664522 (m-bus) / 664532(Imp.) - обратка; 1664522 (m-bus) / 1664532(Imp.) - подача | 150/200мм, G2B | 10м³/ч, Ду-40 | 556.62
пара присоединительных штуцеров, Ду-40,MS 2xG2B на G1 1/2B |  | IG 2" x AG1 ½" | Ду-40 | 47.66
две гильзы для сварочной муфты R½ (цена указана за две штуки) | 2*340050 |  |  | 16.6
две сварочныe муфты Rp 1/2 без швов, 15мм (цена указана за две штуки) | 2*349004 |  |  | 1.68
кабель для M-Bus или импульсного интерфейса соответственно описанию | 180616 |  |  | 5.42
cо встроенным радиомодулем (литиевая батарея 12лет+1,5 года резерв, микроконтроллер, архивация данных, ИК-порт, передача данных по радио каналу — частота 868,95МГц), вертикальный монтаж (обр.)
Сompact–V Qn 3,5м³/ч, max t теплоносителя 90°С, диапазон температур 1-105°С/150°С, радио-выход, Ду25 |  | 135/150мм, G1B ¼ | 3,5м³/ч, Ду-25 | 420.5178
Теплосчетчик с многоструйным расходомером, вычислительным блоком, двумя термометрами сопротивления WZ compact V vario S qp3,5 WZM-F 135/150mm | 765311/765316 | 135/150мм, G1 1/4B | 3,5м³/ч, Ду-25 | 374.52
пара присоединительных штуцеров, Ду-25, MS 2xG1 1/4B на G1B |  | IG 1 1/4" x AG1" | Ду-25 | 10.2778
шаровой кран с гнездом датчика температуры, Ду-25, G 1B (цена указана за две штуки) | 2*130003 | G1B | Ду-25 | 31.92
Адаптер для шарового крана (цена указана за две штуки) | 2*130020 |  |  | 3.8
Сompact–V Qn 6м³/ч, max t теплоносителя 90°С, диапазон температур 1-105°С/150°С, радио-выход, Ду25 |  | 135/150мм, G1 1/4B | 6м³/ч, Ду-25 | 420.5178
Теплосчетчик с многоструйным расходомером, вычислительным блоком, двумя термометрами сопротивления WZ compact V vario S qp3,5 WZM-F 135/150mm | 765411/765416 | 135/150мм, G1 1/4B | 6м³/ч, Ду-25 | 374.52
пара присоединительных штуцеров, Ду-25, MS 2xG1 1/4B на G1B |  | IG 1 1/4" x AG1" | Ду-25 | 10.2778
шаровой кран с гнездом датчика температуры, Ду-25, G 1B (цена указана за две штуки) | 2*130003 | G1B | Ду-25 | 31.92
Адаптер для шарового крана (цена указана за две штуки) | 2*130020 |  |  | 3.8
Сompact–V Qn 10м³/ч, max t теплоносителя 90°С, диапазон температур 1-105°С/150°С, радио-выход, Ду40 |  | 150/200мм, G2B | 10м³/ч, Ду-40 | 606.22
Теплосчетчик с многоструйным расходомером, вычислительным блоком, двумя термометрами сопротивления WZ compact V vario S qp10 WZM-F 150/200mm | 765511/765516 | 150/200мм, G2B | 10м³/ч, Ду-40 | 540.28
пара присоединительных штуцеров, Ду-40,MS 2xG2B на G1 1/2B |  | IG 2" x AG1 ½" | Ду-40 | 47.66
две гильзы для сварочной муфты R½ (цена указана за две штуки) | 2*340050 |  |  | 16.6
две сварочныe муфты Rp 1/2 без швов, 15мм (цена указана за две штуки) | 2*349004 |  |  | 1.68
c выходом импульсным/m-bus (литиевая батарея 12лет+1,5 года резерв, микроконтроллер, архивация данных, ИК-порт), вертикальный монтаж (обр.)
Сompact–IV S Qn 3,5м³/ч, max t теплоносителя 90°С, диапазон температур 1-105°С/150°С , выход импульсный/m-bus, Ду25 |  | 135/150мм, G1 1/4B | 3,5м³/ч, Ду-25 | 442.2578
Теплосчетчик с многоструйным расходомером, вычислительным блоком, двумя термометрами сопротивления WZ compact IV S qp3,5 WZM-F 135/150mm | 665322/665326 (m-bus) / 665332/665336 (Imp.) | 135/150мм, G1 1/4B | 3,5м³/ч, Ду-25 | 390.84
пара присоединительных штуцеров, Ду-25, MS 2xG1 1/4B на G1B |  | IG 1 1/4" x AG1" | Ду-25 | 10.2778
шаровой кран с гнездом датчика температуры, Ду-25, G 1B (цена указана за две штуки) | 2*130003 | G1B | Ду-25 | 31.92
Адаптер для шарового крана (цена указана за две штуки) | 2*130020 |  |  | 3.8
кабель для M-Bus или импульсного интерфейса соответственно описанию | 180616 |  |  | 5.42
Сompact–IV S Qn 6м³/ч, max t теплоносителя 90°С, диапазон температур 1-105°С/150°С, выход импульсный/m-bus, Ду25 |  | 135/150мм, G1 1/4B | 6м³/ч, Ду-25 | 441.2578
Теплосчетчик с многоструйным расходомером, вычислительным блоком, двумя термометрами сопротивления WZ compact IV S qp6 WZM-F 135/150mm | 665422/665426 (m-bus) / 665432/665436 (Imp.) | 135/150мм, G1 1/4B | 6м³/ч, Ду-25 | 389.84
пара присоединительных штуцеров, Ду-25, MS 2xG1 1/4B на G1B |  | IG 1 1/4" x AG1" | Ду-25 | 10.2778
шаровой кран с гнездом датчика температуры, Ду-25, G 1B (цена указана за две штуки) | 2*130003 | G1B | Ду-25 | 31.92
Адаптер для шарового крана (цена указана за две штуки) | 2*130020 |  |  | 3.8
кабель для M-Bus или импульсного интерфейса соответственно описанию | 180616 |  |  | 5.42
Сompact–IV S Qn 10м³/ч, max t теплоносителя 90°С, диапазон температур 1-105°С/150°С, выход импульсный/m-bus, Ду40 |  | 150/200мм, G2B | 10м³/ч, Ду-40 | 628.98
Теплосчетчик с многоструйным расходомером, вычислительным блоком, двумя термометрами сопротивления WZ compact IV S qp10 WZM-F 150/200mm | 665522/665526 (m-bus) / 665532/665536 (Imp.) | 150/200мм, G2B | 10м³/ч, Ду-40 | 557.62
пара присоединительных штуцеров, Ду-40,MS 2xG2B на G1 1/2B |  | IG 2" x AG1 ½" | Ду-40 | 47.66
две гильзы для сварочной муфты R½ (цена указана за две штуки) | 2*340050 |  |  | 16.6
две сварочныe муфты Rp 1/2 без швов, 15мм (цена указана за две штуки) | 2*349004 |  |  | 1.68
кабель для M-Bus или импульсного интерфейса соответственно описанию | 180616 |  |  | 5.42
Компактные теплосчетчики ультразвуковые
Наименование | Артикул | Габар. длина, | Номин. расход, | Рекомендованная цена, EUR без НДС
|  | резьба | D усл. прохода
cо встроенным радиомодулем (литиевая батарея 16лет+1,5 года резерв, микроконтроллер, архивация данных, ИК-порт, передача данных по радио каналу — частота 868,95МГц)
Vario3 qp3.5, max t теплоносителя 130°С, температурный диапазон 15-130°С, Ду25 |  | 260мм, G5/4B | 3,5м³/ч, Ду-25 | 520.8178
Теплосчетчик с ультразвуковым расходомером, вычислительным блоком, двумя термометрами сопротивления и адаптером для шарового крана US-WZ vario3 qp3,5 260mm G5/4B | 681830 | 260мм, G5/4B | 3,5м³/ч, Ду-25 | 474.82
пара присоединительных штуцеров, Ду-25, MS 2xG1 1/4B на G1B |  | IG 1 1/4" x AG1" | Ду-25 | 10.2778
Адаптер для шарового крана (цена указана за две штуки) | 2*130020 |  |  | 3.8
шаровой кран с гнездом датчика температуры, Ду-25, G 1B (цена указана за две штуки) | 2*130003 | G1B | Ду-25 | 31.92
Vario3 qp6, max t теплоносителя 130°С, температурный диапазон 15-130°С, Ду25 |  | 260мм, G5/4B | 6м³/ч, Ду-25 | 575.4778
Теплосчетчик с ультразвуковым расходомером, вычислительным блоком, двумя термометрами сопротивления и адаптером для шарового крана US-WZ vario3 qp6 260mm G5/4B | 681840 | 260мм, G5/4B | 6м³/ч, Ду-25 | 529.48
пара присоединительных штуцеров, Ду-25, MS 2xG1 1/4B на G1B |  | IG 1 1/4" x AG1" | Ду-25 | 10.2778
Адаптер для шарового крана (цена указана за две штуки) | 2*130020 |  |  | 3.8
шаровой кран с гнездом датчика температуры, Ду-25, G 1B (цена указана за две штуки) | 2*130003 | G1B | Ду-25 | 31.92
Vario3 qp10, max t теплоносителя 130°С, температурный диапазон 15-130°С, Ду40 |  | 300мм, G2B | 10м³/ч, Ду-40 | 642.12
Теплосчетчик с ультразвуковым расходомерома, вычислительным блоком, двумя термометрами сопротивления и адаптером для шарового крана US-WZ vario3 qp10 300mm G2B | 681850 | 300мм, G2B | 10м³/ч, Ду-40 | 576.18
пара присоединительных штуцеров, Ду-40,MS 2xG2B на G1 1/2B |  | IG 2" x AG1 ½" | Ду-40 | 47.66
две гильзы для сварочной муфты R½ (цена указана за две штуки) | 2*340050 |  |  | 16.6
две сварочныe муфты Rp 1/2 без швов, 15мм (цена указана за две штуки) | 2*349004 |  |  | 1.68
Vario3 qp15, max t теплоносителя 130°С, температурный диапазон 15-130°С, Ду50 |  | 270мм, фланец | 15м³/ч, фланец | 802.92
Теплосчетчик с ультразвуковым расходомерома, вычислительным блоком, двумя термометрами сопротивления и адаптером для шарового крана US-WZ vario3 qp15 270mm FL DN50 | 681860 | 270мм, фланец | 15м³/ч, Ду-50 | 784.64
гильза для сварочной муфты 50мм R1/2 | 2*340050 |  |  | 16.6
сварочная муфта Rp1/2 без швов, 15мм | 2*349004 |  |  | 1.68
c выходом импульсным/m-bus/RS232 485, литиевая батарея 12 лет+1,5 года резерв, микроконтроллер, архивация данных, ИК-порт
Vario3 Qn 15м³/ч, max t теплоносителя 150°С, температурный диапазон 2-150°С, Ду-50 |  | 270мм, фланец | 15м³/ч, Ду-50 | 1093.26
Теплосчетчик с ультразвуковым расходомерома, вычислительным блоком, двумя термометрами сопротивления и адаптером для шарового крана US-WZ vario3 qp15 DN50 270mm MID PN25, импульсный выход | 681781 | 270мм, фланец | 15м³/ч, Ду-50 | 1074.98
гильза для сварочной муфты 50мм R1/2 (цена указана за две штуки) | 2*340050 |  |  | 16.6
сварочная муфта Rp1/2 без швов, 15мм (цена указана за две штуки) | 2*349004 |  |  | 1.68
Vario3 Qn 25м³/ч, max t теплоносителя 150°С, температурный диапазон 2-150°С, Ду-65 |  | 300мм, фланец | 25м³/ч, Ду-65 | 1282.7
Теплосчетчик с ультразвуковым расходомерома, вычислительным блоком, двумя термометрами сопротивления US-WZ qp25 DN65 300mm MID PN25, импульсный выход | 681782 | 300мм, фланец | 25м³/ч, Ду-65 | 1245.4
Пара монтажных гильз R1/2" монтажная длина 85mm | 340085 |  |  | 35.62
сварочная муфта Rp1/2 без швов, 15мм (цена указана за две штуки) | 2*349004 |  |  | 1.68
Vario3 Qn 40м³/ч, max t теплоносителя 150°С, температурный диапазон 2-150°С, Ду-80 |  | 300мм, фланец | 40м³/ч, Ду-80 | 1492.56
Теплосчетчик с ультразвуковым расходомерома, вычислительным блоком, двумя термометрами сопротивления US-WZ vario3 qp40 DN80 300mm MID PN25, импульсный выход | 681783 | 300мм, фланец | 40м³/ч, Ду-80 | 1455.26
Пара монтажных гильз R1/2" монтажная длина 85mm | 340085 |  |  | 35.62
сварочная муфта Rp1/2 без швов, 15мм (цена указана за две штуки) | 2*349004 |  |  | 1.68
Vario3 Qn 60м³/ч,max t теплоносителя 150°С, температурный диапазон 2-150°С, Ду-100 |  | 360мм, фланец | 60м³/ч, Ду-100 | 1799.46
Теплосчетчик с ультразвуковым расходомером, вычислительным блоком, двумя термометрами сопротивления US-WZ vario3 qp60 DN100 360mm MID PN25, импульсный выход | 681784 | 360мм, фланец | 60м³/ч, Ду-100 | 1762.16
Пара монтажных гильз R1/2" монтажная длина 85mm | 340085 |  |  | 35.62
сварочная муфта Rp1/2 без швов, 15мм (цена указана за две штуки) | 2*349004 |  |  | 1.68
Vario3 Qn 100м³/ч,max t теплоносителя 150°С, температурный диапазон 15-130°С, Ду-100 |  | 360мм, фланец | 100м³/ч, Ду-100 | 2071.64
Теплосчетчик с ультразвуковым расходомером, вычислительным блоком, двумя термометрами сопротивления US-WZ vario3 qp60 DN100 360mm MID PN25, импульсный выход | 681879 | 360мм, фланец | 100м³/ч, Ду-100 | 2034.34
Пара монтажных гильз R1/2" монтажная длина 85mm | 340085 |  |  | 35.62
сварочная муфта Rp1/2 без швов, 15мм (цена указана за две штуки) | 2*349004 |  |  | 1.68
c выходом импульсным/m-bus (литиевая батарея 12 лет+1,5 года резерв, микроконтроллер, архивация данных, ИК-порт)
Ultra s3 Qn 3,5м³/ч, max t теплоносителя 150°С, температурный диапазон 5-150°С, Ду 25, (импульсный + m-bus выход - доп. Опция) |  | 260мм, G1 1/4B | 3,5м³/ч, Ду-25 | 290.9178
Теплосчетчик с ультразвуковым расходомером, вычислительным блоком, двумя термометрами сопротивления и адаптером для шарового крана US-WZ ultra s3 Qn3,5, Ду-25 | 681330 | 260мм, G1 1/4B | 3,5м³/ч, Ду-25 | 264.68
пара присоединительных штуцеров, Ду-25, MS 2xG1 1/4B на G1B |  | IG 1 1/4" x AG1" | Ду-25 | 10.2778
шаровой кран с гнездом датчика температуры, Ду-25, G 1B |  | G1B | Ду-25 | 15.96
Ultra s3 Qn 3,5м³/ч, max t теплоносителя 150°С, температурный диапазон 5-150°С, Ду 25, (импульсный + m-bus выход - доп. Опция), кабель темп. д. 10м |  | 260мм, G1 1/4B | 3,5м³/ч, Ду-25 | 372.0778
Теплосчетчик с ультразвуковым расходомером, вычислительным блоком, двумя термометрами сопротивления и адаптером для шарового крана US-WZ ultra s3 Qn3,5, Ду-25, тд 10м | 681332 | 260мм, G1 1/4B | 3,5м³/ч, Ду-25 | 345.84
пара присоединительных штуцеров, Ду-25, MS 2xG1 1/4B на G1B |  | IG 1 1/4" x AG1" | Ду-25 | 10.2778
шаровой кран с гнездом датчика температуры, Ду-25, G 1B |  | G1B | Ду-25 | 15.96
Ultra s3 Qn 3,5м³/ч, max t теплоносителя 150°С, температурный диапазон 5-150°С, Ду 25, (импульсный + m-bus выход - доп. Опция), PN25 |  | 260мм, G1 1/4B | 3,5м³/ч, Ду-25 | 329.2378
Теплосчетчик с ультразвуковым расходомером, вычислительным блоком, двумя термометрами сопротивления и адаптером для шарового крана US-WZ ultra s3 Qn3,5, Ду-25, PN25 | 681338 | 260мм, G1 1/4B | 3,5м³/ч, Ду-25 | 303
пара присоединительных штуцеров, Ду-25, MS 2xG1 1/4B на G1B |  | IG 1 1/4" x AG1" | Ду-25 | 10.2778
шаровой кран с гнездом датчика температуры, Ду-25, G 1B |  | G1B | Ду-25 | 15.96
Ultra s3 Qn 3,5м³/ч, max t теплоносителя 150°С, температурный диапазон 5-150°С, Ду 25, (импульсный + m-bus выход - доп. Опция), PN25, фланец |  | 260мм, фланец | 3,5м³/ч, Ду-25 | 361.8
Теплосчетчик с ультразвуковым расходомером, вычислительным блоком, двумя термометрами сопротивления и адаптером для шарового крана US-WZ ultra s3 Qn3,5, Ду-25, PN25, фланец | 681331 | 260мм, фланец | 3,5м³/ч, Ду-25 | 345.84
шаровой кран с гнездом датчика температуры, Ду-25, G 1B |  | G1B | Ду-25 | 15.96
Ultra s3 Qn 3,5м³/ч, max t теплоносителя 150°С, температурный диапазон 5-150°С Ду 25, (импульсный + m-bus выход - доп. Опция) |  | 135мм, G1 1/4B | 3,5м³/ч, Ду-25 | 320.2378
Теплосчетчик с ультразвуковым расходомером, вычислительным блоком, двумя термометрами сопротивления и адаптером для шарового крана US-WZ ultra S3 qp 3,5 135mm G5/4B Ду-25 | 681334 | 135мм, G1 1/4B | 3,5м³/ч, Ду-25 | 294
пара присоединительных штуцеров, MS 2x G1B 1/4 на R1 с уплотн. |  | IG 1 1/4" x AG1" | Ду-25 | 10.2778
шаровой кран с гнездом датчика температуры, Ду-25, G 1B |  | G1B | Ду-25 | 15.96
Ultra s3 Qn 3,5м³/ч, max t теплоносителя 150°С, температурный диапазон 5-150°С Ду 25, (импульсный + m-bus выход - доп. Опция) |  | 150мм, G1 1/4B | 3,5м³/ч, Ду-25 | 320.2378
Теплосчетчик с ультразвуковым расходомером, вычислительным блоком, двумя термометрами сопротивления и адаптером для шарового крана US-WZ ultra S3 qp 3,5 150mm G5/4B Ду-25 | 681333 | 150мм, G1 1/4B | 3,5м³/ч, Ду-25 | 294
пара присоединительных штуцеров, MS 2x G1B 1/4 на R1 с уплотн. |  | IG 1 1/4" x AG1" | Ду-25 | 10.2778
шаровой кран с гнездом датчика температуры, Ду-25, G 1B |  | G1B | Ду-25 | 15.96
Ultra s3 Qn 6м³/ч, max t теплоносителя 150°С, температурный диапазон 5-150°С Ду 25, (импульсный + m-bus выход - доп. Опция) |  | 260мм, G1 1/4B | 6м³/ч, Ду-25 | 290.9178
Теплосчетчик с ультразвуковым расходомером, вычислительным блоком, двумя термометрами сопротивления и адаптером для шарового крана US-WZ ultra S3 qp 6 260mm G5/4B Ду-25 | 681340 | 260мм, G1 1/4B | 6м³/ч, Ду-25 | 264.68
пара присоединительных штуцеров, MS 2x G1B 1/4 на R1 с уплотн. |  | IG 1 1/4" x AG1" | Ду-25 | 10.2778
шаровой кран с гнездом датчика температуры, Ду-25, G 1B |  | G1B | Ду-25 | 15.96
Ultra s3 Qn 6м³/ч, max t теплоносителя 150°С, температурный диапазон 5-150°С Ду 25, (импульсный + m-bus выход - доп. Опция), PN25 |  | 260мм, G1 1/4B | 6м³/ч, Ду-25 | 329.2378
Теплосчетчик с ультразвуковым расходомером, вычислительным блоком, двумя термометрами сопротивления и адаптером для шарового крана US-WZ ultra S3 qp 6 260mm G5/4B Ду-25, PN25 | 681349 | 260мм, G1 1/4B | 6м³/ч, Ду-25 | 303
пара присоединительных штуцеров, MS 2x G1B 1/4 на R1 с уплотн. |  | IG 1 1/4" x AG1" | Ду-25 | 10.2778
шаровой кран с гнездом датчика температуры, Ду-25, G 1B |  | G1B | Ду-25 | 15.96
Ultra s3 Qn 6м³/ч, max t теплоносителя 150°С, температурный диапазон 5-150°С Ду 25, (импульсный + m-bus выход - доп. Опция) |  | 150мм, G1 1/4B | 6м³/ч, Ду-25 | 320.2378
Теплосчетчик с ультразвуковым расходомером, вычислительным блоком, двумя термометрами сопротивления и адаптером для шарового крана US-WZ ultra S3 qp 6 150mm G5/4B Ду-25 | 681344 | 150мм, G1 1/4B | 6м³/ч, Ду-25 | 294
пара присоединительных штуцеров, MS 2x G1B 1/4 на R1 с уплотн. |  | IG 1 1/4" x AG1" | Ду-25 | 10.2778
шаровой кран с гнездом датчика температуры, Ду-25, G 1B |  | G1B | Ду-25 | 15.96
Ultra s3 Qn 6м³/ч, max t теплоносителя 150°С, температурный диапазон 5-150°С Ду 25, (импульсный + m-bus выход - доп. Опция) |  | 135мм, G1 1/4B | 6м³/ч, Ду-25 | 320.2378
Теплосчетчик с ультразвуковым расходомером, вычислительным блоком, двумя термометрами сопротивления и адаптером для шарового крана US-WZ ultra S3 qp 6 135mm G5/4B Ду-25 | 681345 | 135мм, G1 1/4B | 3,5м³/ч, Ду-25 | 294
пара присоединительных штуцеров, MS 2x G1B 1/4 на R1 с уплотн. |  | IG 1 1/4" x AG1" | Ду-25 | 10.2778
шаровой кран с гнездом датчика температуры, Ду-25, G 1B |  | G1B | Ду-25 | 15.96
Ultra s3 Qn 6м³/ч, max t теплоносителя 150°С, температурный диапазон 5-150°С, Ду 25, (импульсный + m-bus выход - доп. Опция), PN25, фланец |  | 260мм, фланец | 6м³/ч, Ду-25 | 361.8
Теплосчетчик с ультразвуковым расходомером, вычислительным блоком, двумя термометрами сопротивления и адаптером для шарового крана US-WZ ultra S3 qp 6 260mm G5/4B Ду-25, PN25, фланец | 681341 | 260мм, фланец | 6м³/ч, Ду-25 | 345.84
шаровой кран с гнездом датчика температуры, Ду-25, G 1B |  | G1B | Ду-25 | 15.96
Ultra s3 Qn 6м³/ч, max t теплоносителя 150°С, температурный диапазон 5-150°С, Ду-32, (импульсный + m-bus выход - доп. Опция), PN25, фланец |  | 260мм, фланец | 6м³/ч, Ду-32 | 383.3
Теплосчетчик с ультразвуковым расходомером, вычислительным блоком, двумя термометрами сопротивления US-WZ ultra S3 qp 6 260mm Ду-32, PN25, фланец | 681342 | 260мм, фланец | 6м³/ч, Ду-32 | 376.28
гильза для сварочной муфты 34мм R1/2 | 340021 |  |  | 6.18
сварочная муфта Rp1/2 без швов, 15мм | 349004 |  |  | 0.84
Ultra s3 Qn 10м³/ч, max t теплоносителя 150°С, температурный диапазон 5-150°С, Ду-40 (импульсный + m-bus выход - доп. Опция) |  | 300мм, G2B | 10м³/ч, Ду-40 | 493.94
Теплосчетчик с ультразвуковым расходомером, вычислительным блоком, двумя термометрами сопротивления US-WZ ultra S3 qp 10 300mm G2B Ду-40 | 681351 | 300мм, G2B | 10м³/ч, Ду-40 | 437.14
пара присоединительных штуцеров, Ду-40, G 1½ |  | G2B x G1 1/2B | Ду-40 | 47.66
гильза для сварочной муфты 50мм R1/2 | 340050 |  |  | 8.3
сварочная муфта Rp1/2 без швов, 15мм | 349004 |  |  | 0.84
Ultra s3 Qn 10м³/ч, max t теплоносителя 150°С, температурный диапазон 5-150°С, Ду-40 (импульсный + m-bus выход - доп. Опция), кабель темп. д. 10м |  | 300мм, G2B | 10м³/ч, Ду-40 | 594.24
Теплосчетчик с ультразвуковым расходомером, вычислительным блоком, двумя термометрами сопротивления US-WZ ultra S3 qp 10 300mm G2B Ду-40, тд 10м | 681353 | 300мм, G2B | 10м³/ч, Ду-40 | 537.44
пара присоединительных штуцеров, Ду-40, G 1½ |  | G2B x G1 1/2B | Ду-40 | 47.66
гильза для сварочной муфты 50мм R1/2 | 340050 |  |  | 8.3
сварочная муфта Rp1/2 без швов, 15мм | 349004 |  |  | 0.84
Ultra s3 Qn 10м³/ч, max t теплоносителя 150°С, температурный диапазон 5-150°С, Ду-40 (импульсный + m-bus выход - доп. Опция) |  | 200мм, G2B | 10м³/ч, Ду-40 | 542.4
Теплосчетчик с ультразвуковым расходомером, вычислительным блоком, двумя термометрами сопротивления US-WZ ultra S3 qp 10 200mm G2B Ду-40 | 681355 | 200мм, G2B | 10м³/ч, Ду-40 | 485.6
пара присоединительных штуцеров, Ду-40, G 1½ |  | G2B x G1 1/2B | Ду-40 | 47.66
гильза для сварочной муфты 50мм R1/2 | 340050 |  |  | 8.3
сварочная муфта Rp1/2 без швов, 15мм | 349004 |  |  | 0.84
Ultra s3 Qn 10м³/ч, max t теплоносителя 150°С, температурный диапазон 5-150°С, Ду-40 (импульсный + m-bus выход - доп. Опция), PN25, фланец |  | 300мм, фланец | 10м³/ч, Ду-40 | 588.28
Теплосчетчик с ультразвуковым расходомером, вычислительным блоком, двумя термометрами сопротивления US-WZ ultra S3 qp 10 300mm Ду-40, PN25, фланец | 681352 | 300мм, фланец | 10м³/ч, Ду-40 | 579.14
гильза для сварочной муфты 50мм R1/2 | 340050 |  |  | 8.3
сварочная муфта Rp1/2 без швов, 15мм | 349004 |  |  | 0.84
Ultra s3 Qn 10м³/ч, max t теплоносителя 150°С, температурный диапазон 5-150°С, Ду-40 (импульсный + m-bus выход - доп. Опция), фланец, кабель темп. д. 10м |  | 300мм, фланец | 10м³/ч, Ду-40 | 704.38
Теплосчетчик с ультразвуковым расходомером, вычислительным блоком, двумя термометрами сопротивления US-WZ ultra S3 qp 10 300mm Ду-40, фланец, тд 10м | 681350 | 300мм, фланец | 10м³/ч, Ду-40 | 695.24
гильза для сварочной муфты 50мм R1/2 | 340050 |  |  | 8.3
сварочная муфта Rp1/2 без швов, 15мм | 349004 |  |  | 0.84
Ultra s3 Qn 15м³/ч, max t теплоносителя 150°С, температурный диапазон 5-150°С, Ду-50, (импульсный + m-bus выход - доп. Опция), PN 25 |  | 270мм, фланец | 15м³/ч, Ду-50 | 679.58
Теплосчетчик с ультразвуковым расходомерома, вычислительным блоком, двумя термометрами сопротивления US-WZ ultra S3 qp15, Ду-50 | 681361 | 270мм, фланец | 15м³/ч, Ду-50 | 670.44
гильза для сварочной муфты 50мм R1/2 | 340050 |  |  | 8.3
сварочная муфта Rp1/2 без швов, 15мм | 349004 |  |  | 0.84
Ultra s3 Qn 15м³/ч, max t теплоносителя 150°С, температурный диапазон 5-150°С, Ду-50, (импульсный + m-bus выход - доп. Опция), PN 25, кабель темп. д. 10м |  | 270мм, фланец | 15м³/ч, Ду-50 | 805.82
Теплосчетчик с ультразвуковым расходомерома, вычислительным блоком, двумя термометрами сопротивления US-WZ ultra S3 qp15, Ду-50, PN 25, тд 10м | 681362 | 270мм, фланец | 15м³/ч, Ду-50 | 796.68
гильза для сварочной муфты 50мм R1/2 | 340050 |  |  | 8.3
сварочная муфта Rp1/2 без швов, 15мм | 349004 |  |  | 0.84
Ultra s3 Qn 25м³/ч, max t теплоносителя 150°С, температурный диапазон 5-150°С, Ду-65, (импульсный + m-bus выход - доп. Опция), PN 25 |  | 300мм, фланец | 25м³/ч, Ду-65 | 839.62
Теплосчетчик с ультразвуковым расходомерома, вычислительным блоком, двумя термометрами сопротивления US-WZ ultra S3 qp25, Ду-65,PN25 | 681371 | 300мм, фланец | 25м³/ч, Ду-65 | 802.32
Пара монтажных гильз R1/2" монтажная длина 85mm | 340085 |  |  | 35.62
две сварочныe муфты Rp 1/2 без швов, 15мм | 2*349004 |  |  | 1.68
Ultra s3 Qn 25м³/ч, max t теплоносителя 150°С, температурный диапазон 5-150°С, Ду-65, (импульсный + m-bus выход - доп. Опция), PN 25, кабель темп. д. 10м |  | 300мм, фланец | 25м³/ч, Ду-65 | 980.5
Теплосчетчик с ультразвуковым расходомерома, вычислительным блоком, двумя термометрами сопротивления US-WZ ultra S3 qp25, Ду-65, PN25, тд 10м | 681372 | 300мм, фланец | 25м³/ч, Ду-65 | 943.2
Пара монтажных гильз R1/2" монтажная длина 85mm | 340085 |  |  | 35.62
две сварочныe муфты Rp 1/2 без швов, 15мм | 2*349004 |  |  | 1.68
Ultra s3 Qn 40м³/ч, max t теплоносителя 150°С, температурный диапазон 5-150°С, Ду-80, (импульсный + m-bus выход - доп. Опция), PN 25 |  | 300мм, фланец | 40м³/ч, Ду-80 | 981.62
Теплосчетчик с ультразвуковым расходомерома, вычислительным блоком, двумя термометрами сопротивления US-WZ ultra S3 qp40, Ду-80,PN 25 | 681381 | 300мм, фланец | 40м³/ч, Ду-80 | 944.32
Пара монтажных гильз R1/2" монтажная длина 85mm | 340085 |  |  | 35.62
две сварочныe муфты Rp ½ без швов, 15мм | 2*349004 |  |  | 1.68
Ultra s3 Qn 40м³/ч, max t теплоносителя 150°С, температурный диапазон 5-150°С, Ду-80, (импульсный + m-bus выход - доп. Опция), PN 25, кабель темп. д. 10м |  | 300мм, фланец | 40м³/ч, Ду-80 | 1138.3
Теплосчетчик с ультразвуковым расходомерома, вычислительным блоком, двумя термометрами сопротивления US-WZ ultra S3 qp40, Ду-80, PN 25, тд 10м | 681382 | 300мм, фланец | 40м³/ч, Ду-80 | 1101
Пара монтажных гильз R1/2" монтажная длина 85mm | 340085 |  |  | 35.62
две сварочныe муфты Rp ½ без швов, 15мм | 2*349004 |  |  | 1.68
Ultra s3 Qn 60м³/ч,max t теплоносителя 150°С, температурный диапазон 5-150°С, Ду-100, (импульсный + m-bus выход - доп. Опция), PN 25 |  | 360мм, фланец | 60м³/ч, Ду-100 | 1346.8
Теплосчетчик с ультразвуковым расходомером, вычислительным блоком, двумя термометрами сопротивления US-WZ ultra S3 qp60, Ду-100, PN 25 | 681391 | 360мм, фланец | 60м³/ч, Ду-100 | 1309.5
Пара монтажных гильз R1/2" монтажная длина 85mm | 340085 |  |  | 35.62
две сварочныe муфты Rp 1/2 без швов, 15мм | 2*349004 |  |  | 1.68
Расходомеры турбинные (вольтман)
Наименование | Артикул | Габар. длина, | Номин. расход, | Рекомендованная цена, EUR без НДС
|  | резьба на корпусе | D усл. прохода
с импульсным выходом, для горизонтального монтажа
VMT WZW Qn15 120°C фл.4, 270мм, импульсный выход (100 л/имп.) MID | 10315500 | 270мм, фланец | 15м³/ч, Ду-50 | 402.82
VMT WZW Qn25 120°C фл.4, 300мм, импульсный выход (100 л/имп.) MID | 10313600 | 300мм, фланец | 25м³/ч, Ду-65 | 464.3
VMT WZW Qn40 120°C фл.8, 300мм, импульсный выход (100 л/имп.) MID | 10315800 | 300мм, фланец | 40м³/ч, Ду-80 | 570.3
VMT WZW Qn60 120°C фл.8, 360мм, импульсный выход (100 л/имп.) MID | 10315900 | 360мм, фланец | 60м³/ч, Ду-100 | 646.62
с импульсным выходом, для горизонтального или вертикального монтажа
VMT WZW S/F Qn15 120°C фл.4, 200мм, импульсный выход (100 л/имп.) MID | 10315510 | 200мм, фланец | 15м³/ч, Ду-50 | 383.74
VMT WZW S/F Qn25 120°C фл.4, 200мм, импульсный выход (100 л/имп.) MID | 10315610 | 200мм, фланец | 25м³/ч, Ду-65 | 464.3
VMT WZW S/F Qn32 120°C фл.8, 225мм, импульсный выход (100 л/имп.) MID | 10315810 | 225мм, фланец | 32м³/ч, Ду-80 | 570.3
VMT WZW S/F Qn50 120°C фл.8, 250мм, импульсный выход (100 л/имп.) MID | 10315910 | 250мм, фланец | 50м³/ч, Ду-100 | 646.62
VMT WZW S/F Qn60 120°C фл.8, 250мм, импульсный выход (100 л/имп.) MID | 10313910 | 250мм, фланец | 60м³/ч, Ду-100 | 685.34
Расходомеры ультразвуковые
Наименование | Артикул | Габар. длина, | Номин. расход, | Рекомендованная цена, EUR без НДС
|  | резьба на корпусе | D усл. прохода
два импульсных выхода (выход1: объем, выход2: комбинированный для тестирования), литиевая батарея 12 лет+1,5 года резерв, антимагнитная защита
VMT 473 qp3,5, 90/130/150°С, импульсный выход, Ду-25, 10л/имп. | 10316700 | 260мм, G1 1/4B | 3,5м³/ч, Ду-25 | 160.88
VMT 473 qp3,5, 90/130/150°С, импульсный выход, Ду-25, 10л/имп. | 10316710 | 135мм, G1 1/4B | 3,5м³/ч, Ду-25 | 177.9
VMT 473 qp3,5, 90/130/150°С, импульсный выход, Ду-25, 10л/имп. | 10316711 | 150мм, G1 1/4B | 3,5м³/ч, Ду-25 | 177.9
VMT 473 qp3,5, 90/130/150°С, импульсный выход, Ду-25, 10л/имп. | 10316702 | 260мм, фланец | 3,5м³/ч, Ду-25 | 248.34
VMT 473 qp6, 90/130/150°С, импульсный выход, Ду-25, 10л/имп. | 10316800 | 260мм, G1 1/4B | 6м³/ч, Ду-25 | 160.88
VMT 473 qp6, 90/130/150°С, импульсный выход, Ду-25, 10л/имп. | 10316810 | 135мм, G1 1/4B | 6м³/ч, Ду-25 | 177.9
VMT 473 qp6, 90/130/150°С, импульсный выход, Ду-25, 10л/имп. | 10316811 | 150мм, G1 1/4B | 6м³/ч, Ду-25 | 177.9
VMT 473 qp6, 90/130/150°С, импульсный выход, Ду-25, 10л/имп. | 10316802 | 260мм, фланец | 6м³/ч, Ду-25 | 248.34
VMT 473 qp6, 90/130/150°С, импульсный выход, Ду-25, 10л/имп., PN 40 | 10316803 | 260мм, фланец | 6м³/ч, Ду-25 | 510.96
VMT 473 qp6, 90/130/150°С, импульсный выход, Ду-32, 10л/имп. | 10316801 | 260мм, G1 1/2B | 6м³/ч, Ду-32 | 167.64
VMT 473 qp6, 90/130/150°С, импульсный выход, Ду-32, 10л/имп. | 10316822 | 150мм, G1 1/2B | 6м³/ч, Ду-32 | 184.66
VMT 473 qp10, 90/130/150°С, импульсный выход, Ду-40, 10л/имп. | 10316900 | 300мм, G2B | 10м³/ч, Ду-40 | 263.24
VMT 473 qp10, 90/130/150°С, импульсный выход, Ду-40, 10л/имп. | 10316910 | 150мм, G2B | 10м³/ч, Ду-40 | 356.44
VMT 473 qp10, 90/130/150°С, импульсный выход, Ду-40, 10л/имп. | 10316911 | 200мм, G2B | 10м³/ч, Ду-40 | 356.44
VMT 473 qp10, 90/130/150°С, импульсный выход, Ду-40, 10л/имп. | 10316902 | 300мм, фланец | 10м³/ч, Ду-40 | 354.02
VMT 473 qp15, 90/130/150°С, импульсный выход, Ду-50, 100л/имп., 10м кабель | 10316921 | 270мм, фланец | 15м³/ч, Ду-50 | 663.86
VMT 473 qp25, 90/130/150°С, импульсный выход, Ду-65, 100л/имп., 10м кабель | 10316925 | 300мм, фланец | 25м³/ч, Ду-65 | 765.3
импульсный выход, литиевая батарея12 лет+1,5 г, антимагнитная защита
VMT Ultraflow 54 qp3,5, 90/130/150°С, импульсный выход, Ду-25 |  | 260мм, G1 1/4B | 3,5м³/ч, Ду-25 | 345.5689
VMT Ultraflow 54 qp3,5, 90/130/150°С, импульсный выход, Ду-25 |  | 260мм, фланец | 3,5м³/ч, Ду-25 | 397.6409
VMT Ultraflow 54 qp6, 90/130/150°С, импульсный выход, Ду-25 |  | 260мм, G1 1/4B | 6м³/ч, Ду-25 | 422.099
VMT Ultraflow 54 qp6, 90/130/150°С, импульсный выход, Ду-25 |  | 260мм, фланец | 6м³/ч, Ду-25 | 479.6938
VMT Ultraflow 54 qp6, 90/130/150°С, импульсный выход, Ду-25 |  | 260мм, фланец | 6м³/ч, Ду-32 | 542.8114
VMT Ultraflow 54 qp10, 90/130/150°С, импульсный выход, Ду-40 |  | 300мм, G2B | 10м³/ч, Ду-40 | 526.243
VMT Ultraflow 54 qp10, 90/130/150°С, импульсный выход, Ду-40 |  | 300мм, фланец | 10м³/ч, Ду-40 | 605.929
VMT Ultraflow 54 qp15, 90/130/150°С, импульсный выход, Ду-50 |  | 270мм, фланец | 15м³/ч, Ду-50 | 776.3465
VMT Ultraflow 54 qp25, 90/130/150°С, импульсный выход, Ду-65 |  | 300мм, фланец | 25м³/ч, Ду-65 | 1034.3397
VMT Ultraflow 54 qp40, 90/130/150°С, импульсный выход, Ду-80 |  | 300мм, фланец | 40м³/ч, Ду-80 | 1156.63
VMT Ultraflow 54 qp60, 90/130/150°С, импульсный выход, Ду-100 |  | 360мм, фланец | 60м³/ч, Ду-100 | 1431.9805
VMT Ultraflow 54 qp100, 90/130/150°С, импульсный выход, Ду-100 |  | 360мм, фланец | 100м³/ч, Ду-100 | 1664.7267
2-х путевой ультразвуковой pасходомер, два импульсных выхода (выход1: объем, выход2: сигналияция), 2 пассивных, гальванически разделенных, открытых Drain-MOS выхода А и В, выходы RS232/RS485 опционально, антимагнитная защита
VMT Sharky 475 qp40, 120/200°С, импульсный выход (2,5л/имп.), PN40, Ду-80 |  | 350мм, фланец | 40м³/ч, Ду-80 | 5187.5454
VMT Sharky 475 qp60, 120/200°С, импульсный выход (1л/имп.), PN16, Ду-100 |  | 350мм, фланец | 60м³/ч, Ду-100 | 5537.6226
VMT Sharky 475 qp60, 120/200°С, импульсный выход (2,5л/имп.), PN16, Ду-100 | Bat | 350мм, фланец | 60м³/ч, Ду-100 | 5537.6226
VMT Sharky 475 qp60, 120/200°С, импульсный выход (2,5л/имп.), PN16, Ду-100 |  | 350мм, фланец | 60м³/ч, Ду-100 | 5537.6226
VMT Sharky 475 qp60, 120/200°С, импульсный выход (10л/имп.), PN16, Ду-100 |  | 350мм, фланец | 60м³/ч, Ду-100 | 5537.6226
VMT Sharky 475 qp120, 120/200°С, импульсный выход (2,5л/имп.), PN16, Ду-100 |  | 300мм, фланец | 120м³/ч, Ду-100 | 5537.6226
VMT Sharky 475 qp120, 120/200°С, импульсный выход (2,5л/имп.), PN40, Ду-100 |  | 300мм, фланец | 120м³/ч, Ду-100 | 5537.6226
Вычислители для учета тепловой энергии, ГВС и ХВС в открытых и закрытых системах теплоснабжения
Наименование | Артикул |  |  | Рекомендованная цена, EUR без НДС
Для открытых (элеваторных) или закрытых систем с измерением температуры холодной воды t3 (или с программируемой константой) Расходомеры на подающим и на обратным трубопроводах V1,V2 Возможность дополнительного подключеня счетчиков (расходомеров) V3,V4 Возможность дополнительного подключеня датчиков давления p1, p2 микроконтроллер, архивация данных, ИК-порт, литиевая батарея 5лет+1год, IP54, 2 импульсных выхода, подготовка для импульсных/m-bus/RS232/RS485 выходов | Алгоритм вычисления потребления тепловой энергии (Гкал) Q = V1 ρ1 (h1-h3) - V2 ρ2 (h2-h3) [элеваторная сист.] Q = V1 ρ1 (h1-h2) [без отбора теплоносителя]
Вычислительный блок WR vario3 10l/Imp. MWh Bat. MID | 50380030 |  |  | 171.62
Вычислительный блок WR vario3 100l/Imp. MWh Bat. MID | 50380050 |  |  | 171.62
Для закрытых систем Расходомер на подающем или на обратном трубопроводе V1 Возможность дополнительного подключеня счетчиков (расходомеров) V3,V4 микроконтроллер, архивация данных, ИК-порт, литиевая батарея 10лет+1год, IP54, подготовка для импульсных/m-bus/RS232/RS485 выходов | Алгоритм вычисления потребления тепловой энергии (kWh/MWh) Q = V (t1-t2) K
Вычислительный блок WR classic S 3 10l/Imp. MWh Bat. MID | 50370030 |  |  | 133
Вычислительный блок WR classic S 3 10l/Imp. MWh Bat. MID для Tyfocor LS (Пропиленгликоль) | 50370032 |  |  | 166.24
Вычислительный блок WR classic S 3 10l/Imp. MWh Bat. MID под. лин. | 50370040 |  |  | 133
Вычислительный блок WR classic S 3 100l/Imp. MWh Bat. MID | 50370050 |  |  | 133
Вычислительный блок WR classic S 3 100l/Imp. MWh Bat. MID для Tyfocor LS (Пропиленгликоль) | 50370052 |  |  | 166.24
Вычислительный блок WR classic S 3 100l/Imp. MWh Bat. MID под. лин. | 50370060 |  |  | 133
Дополнительное оборудование
Блок питания 230V AC для ultra/classic S3 | 377130 |  |  | 74.96
Блок питания 24V AC для ultra/classic S3 | 377131 |  |  | 72.14
Модуль импульсного выхода для ultra/classic S3 (2 выхода) | 377132 |  |  | 36.64
Модуль доп. импульсного входа для ultra/classic S3 (2 входа) | 377134 |  |  | 20.06
Модуль m-bus выхода для ultra/classic S3 | 377135 |  |  | 34.26
Модуль RS-232 выхода для ultra/classic S3 | 377136 |  |  | 23
Модуль RS-485 выхода для ultra/classic S3 | 377137 |  |  | 50.72
Батарея 3,6В (11лет) для ultra/classic S3 | 377140 |  |  | 27.16
Батарея D_ячейка (16лет) для ultra/classic S3 | 377144 |  |  | 38.32
Трансформатор напряжения для RS232-модуля в ultra/classic S3 | 377139 |  |  | 71.58
Модуль импульсного выхода для vario3 (2 доп. выхода) | 377133 |  |  | 64.7
Модуль m-bus выхода для vario3 | 377141 |  |  | 46.54
Блок питания 230V AC для vario3 | 377142 |  |  | 22.88
Блок питания 24V AC для vario3 | 377143 |  |  | 22.88
Оргтехника и средства автоматизации для создания автоматической системы коммерческого учета энергоресурсов Techem Data TSS
Наименование | Артикул |  |  | Рекомендованная цена, EUR без НДС
Общие составляющие (радиомодули и инструменты для пусконаладки)
Импульсный радио интерфейс "IFS radio4" в т.ч. для квартирных и общедомовых водосчетчиков, теплосчетчиков, счетчиков газа, электричества однотарифных с выходами SO, транзисторный открытый коллектор, геркон, 868,95 МГц с микроконтроллером, памятью, инфракрасным портом, литиевая батарея срок службы 12лет+1,5года | 376230 | — | — | 43.46
Ноутбук HP с программным обеспечением для пусконаладки системы, проведения радиотестов и считывания архива через инфракрасный порт квартирного модуля/этажного концентратора/домового концентратора |  |  |  | аренда
Переносной радио приемник и программатор "оптокопф2" для приема радиотелеграмм по каналу 868,95МГц и передачи на микрокомпъютер, для программирования встроенных или внешних радиомодулей и концентраторов через ИК-порт, для мануального сьема архива данных со встроенных или внешних радиомодулей и концентраторов через ИК-порт | 152014 |  |  | 377.9714
Автоматический универсальный учет энергоресурсов (ГВС, ХВС, теплоэнергии, газа, электричества)
Этажный концентратор Datensammler с микроконтроллером, памятью, инфракрасным портом, литиевая батарея срок службы 10лет+1год, принимает (868,95МГц) и сохранияет показания в т.ч. с внешних или встроенных радиомодулей и других этажных концентраторов, передача показаний по радиоканалу (868,95МГц) | 570510 | — | — | 208.1143
Домовый концентратор Masterdatensammler с микроконтроллером, памятью, инфракрасным портом, принимает (868,95МГц) и сохранияет показания в т.ч. с до 2000 квартирных внешних или встроенных радиомодулей и/или до 60 этажных концентраторов, питание 230В, передача показаний через модем GSM или модем Ethernet | 570500 | — | — | 518.4571
МиниСервер с установленными программными модулями для организации сбора и выгрузки данных в различных форматах во внешние программы (1С, ГИС ЖКХ и другие) для составления ЕПД в автоматизированном режиме. Включает БД, API и различное ПО, в том числе личный кабинет для технического анализа, Лицензии, один МС рассчитан на 17.000 конечных приборов |  |  |  | 1450
Внешняя антенна для Домового концентратора | 570551 |  |  | 178.4
Дополнительное оборудование
Наименование | Артикул | Габар. длина, | Номин. расход, | Рекомендованная цена, EUR без НДС
|  | резьба на корпусе | D усл. прохода
термометры сопротивления
Пара термометров сопротивления Pt500 5мм 3м MID | 70363565 |  |  | 132.46
Пара термометров сопротивления Pt500 6мм 3м MID | 70363606 |  |  | 112.1
присоединители, шаровые краны и сварочные муфты с гильзами для монтажа датчиков температур
Присоединительный комплект ДУ25 1 1/4"IG x 1"AG |  | IG1 1/4B x AG1B | Ду-25 | 10.2778
Присоединительный комплект ДУ32 1 1/2"IG x 1 1/4"AG |  | IG1 1/4B x AG1 1/4B | Ду-32 | 34.42
Присоединительный комплект ДУ40 2"IG x 1 1/2"AG |  | IG2B x AG1 1/2B | Ду-40 | 47.66
Шаровой кран с гнездом датчика температуры, Ду-25, G 1 | 130003 | G1B | Ду-25 | 15.96
Шаровой кран с гнездом датчика температуры, Ду-32, G 11/4 вн.р. | 130006 | IG1 1/4B x IG1 1/4B | Ду-32 | 58.78
Шаровой кран с гнездом датчика температуры, Ду-40, G 11/2 вн.р. | 130007 | IG1 1/2B x IG1 1/2B | Ду-40 | 67.32
Адаптер для шарового крана | 130020 |  |  | 1.9
Гильза для сварочной муфты 34мм R1/2 | 340021 |  |  | 6.18
Гильза для сварочной муфты 50мм R1/2 | 340050 |  |  | 8.3
Пара монтажных гильз R1/2" монтажная длина 85mm | 340085 |  |  | 35.62
Сварочная муфта Rp1/2 без швов, 15мм | 349004 |  |  | 0.84
Сварочная муфта Rp1/2 без швов, 22мм | 349003 |  |  | 4.4
Все цены в прайс-листе указаны в EUR без НДС

## теплосч. ДУ125-600
Прайс-лист ООО"Техем"
Продукция сертифицирована.
Цены действуют с 01 июня 2019г.
Компактные теплосчетчики ультразвуковые
Наименование | Артикул | Габар. длина, | Номин. расход, | Рекомен-дованная цена, EUR без НДС
|  | резьба на корпусе | D усл. прохода
c выходом импульсным/m-bus/RS232 485, литиевая батарея 12 лет+1,5 года резерв, микроконтроллер, архивация данных, ИК-порт
Vario3 qp150, max t теплоносителя 150°С, температурный диапазон 2-150°С, Ду150 |  | 500мм, фланец | 150м³/ч, Ду-150 | 2934.02
Теплосчетчик с ультразвуковым расходомером, вычислительным блоком, двумя термометрами сопротивления US-WZ vario3 qp150 500mm DN150 MID PN25, импульсный выход | 681881 | 500мм, фланец | 150м³/ч, Ду-150 | 2896.72
Пара монтажных гильз R1/2" монтажная длина 85mm | 340085 |  |  | 35.62
две сварочныe муфты Rp 1/2 без швов, 15мм (цена указана за две штуки) | 2*349004 |  |  | 1.68
Vario3 qp250, max t теплоносителя 150°С, температурный диапазон 2-150°С, Ду150 |  | 500мм, фланец | 250м³/ч, Ду-150 | 3304.42
Теплосчетчик с ультразвуковым расходомером, вычислительным блоком, двумя термометрами сопротивления US-WZ vario3 qp250 500mm DN150 MID PN25, импульсный выход | 681883 | 500мм, фланец | 250м³/ч, Ду-150 | 3267.12
Пара монтажных гильз R1/2" монтажная длина 85mm | 340085 |  |  | 35.62
две сварочныe муфты Rp 1/2 без швов, 15мм (цена указана за две штуки) | 2*349004 |  |  | 1.68
Vario3 qp250, max t теплоносителя 150°С, температурный диапазон 2-150°С, Ду150 |  | 500мм, фланец | 400м³/ч, Ду-150 | 3410.94
Теплосчетчик с ультразвуковым расходомером, вычислительным блоком, двумя термометрами сопротивления US-WZ vario3 qp400 500mm DN150 MID PN25, импульсный выход | 681878 | 500мм, фланец | 400м³/ч, Ду-150 | 3373.64
Пара монтажных гильз R1/2" монтажная длина 85mm | 340085 |  |  | 35.62
две сварочныe муфты Rp 1/2 без швов, 15мм (цена указана за две штуки) | 2*349004 |  |  | 1.68
Vario3 qp400, max t теплоносителя 150°С, температурный диапазон 2-150°С, Ду200 |  | 500мм, фланец | 400м³/ч, Ду-200 | 3516.48
Теплосчетчик с ультразвуковым расходомером, вычислительным блоком, двумя термометрами сопротивления US-WZ vario3 qp400 500mm DN200 MID PN25, импульсный выход | 681880 | 500мм, фланец | 400м³/ч, Ду-200 | 3479.36
Пара монтажных гильз для сварочной муфтой 120мм R1/2 | 340120 |  |  | 35.44
две сварочныe муфты Rp 1/2 без швов, 15мм (цена указана за две штуки) | 2*349004 |  |  | 1.68
Vario3 qp600, max t теплоносителя 150°С, температурный диапазон 2-150°С, Ду200 |  | 500мм, фланец | 600м³/ч, Ду-200 | 4629.72
Теплосчетчик с ультразвуковым расходомером, вычислительным блоком, двумя термометрами сопротивления US-WZ vario3 qp600 500mm DN200 MID PN25, импульсный выход | 681884 | 500мм, фланец | 600м³/ч, Ду-200 | 4592.6
Пара монтажных гильз для сварочной муфтой 120мм R1/2 | 340120 |  |  | 35.44
две сварочныe муфты Rp 1/2 без швов, 15мм (цена указана за две штуки) | 2*349004 |  |  | 1.68
Vario3 qp400, max t теплоносителя 150°С, температурный диапазон 2-150°С, Ду250 |  | 600мм, фланец | 400м³/ч, Ду-250 | 4562.18
Теплосчетчик с ультразвуковым расходомером, вычислительным блоком, двумя термометрами сопротивления US-WZ vario3 qp400 600mm DN250 MID PN25, импульсный выход | 681882 | 600мм, фланец | 400м³/ч, Ду-250 | 4518.44
Пара монтажных гильз R1/2" монтажная длина 155mm | 340155 |  |  | 42.06
две сварочныe муфты Rp 1/2 без швов, 15мм (цена указана за две штуки) | 2*349004 |  |  | 1.68
Vario3 qp600, max t теплоносителя 150°С, температурный диапазон 2-150°С, Ду250 |  | 600мм, фланец | 600м³/ч, Ду-250 | 5187.82
Теплосчетчик с ультразвуковым расходомером, вычислительным блоком, двумя термометрами сопротивления US-WZ vario3 qp600 600mm DN250 MID PN25, импульсный выход | 681886 | 600мм, фланец | 600м³/ч, Ду-250 | 5144.08
Пара монтажных гильз R1/2" монтажная длина 155mm | 340155 |  |  | 42.06
сварочная муфта Rp1/2 без швов, 15мм | 2*349004 |  |  | 1.68
Vario3 qp1000, max t теплоносителя 150°С, температурный диапазон 2-150°С, Ду250 |  | 600мм, фланец | 1000м³/ч, Ду-250 | 5400.06
Теплосчетчик с ультразвуковым расходомером, вычислительным блоком, двумя термометрами сопротивления US-WZ vario3 qp1000 600mm DN250 MID PN25, импульсный выход | 681888 | 600мм, фланец | 1000м³/ч, Ду-250 | 5356.32
Пара монтажных гильз R1/2" монтажная длина 155mm | 340155 |  |  | 42.06
две сварочныe муфты Rp 1/2 без швов, 15мм (цена указана за две штуки) | 2*349004 |  |  | 1.68
Расходомеры механические турбинные (вольтман)
Наименование | Артикул | Габар. длина, | Номин. расход, | Рекомен-дованная цена, EUR без НДС
|  | резьба на корпусе | D усл. прохода
с импульсным выходом, для горизонтального монтажа
VMT WZW Qn150 120°C фл.8, 500мм, импульсный выход (100 л/имп.) MID | 10315150 | 500мм, фланец | 150м³/ч, Ду-150 | 1448
с импульсным выходом, для горизонтального или вертикального монтажа
VMT WZW S/F Qn80 120°C фл.8, 250мм, импульсный выход (100 л/имп.) MID | 10315700 | 250мм, фланец | 80м³/ч, Ду-125 | 869.24
VMT WZW S/F Qn200 120°C фл.8, 300мм, импульсный выход (100 л/имп.) MID | 10315151 | 300мм, фланец | 200м³/ч, Ду-150 | 1448
VMT WZW S/F Qn250 120°C фл.12, 350мм, импульсный выход (100 л/имп.) MID | 10315200 | 350мм, фланец | 250м³/ч, Ду-200 | 1564.62
Расходомеры ультразвуковые
Наименование | Артикул | Габар. длина, | Номин. расход, | Рекомен-дованная цена, EUR без НДС
|  | резьба на корпусе | D усл. прохода
импульсный выход, литиевая батарея 12 лет+1,5 г, антимагнитная защита
VMT Ultraflow 54 qp150, 90/130/150°С, импульсный выход, Ду-125 |  | 350мм, фланец | 100м³/ч, Ду-125 | 1802.7965
VMT Ultraflow 54 qp150, 90/130/150°С, импульсный выход, Ду-150 |  | 500мм, фланец | 150м³/ч, Ду-150 | 2598.0782
VMT Ultraflow 54 qp250, 90/130/150°С, импульсный выход, Ду-150 |  | 500мм, фланец | 250м³/ч, Ду-150 | 2937.3353
VMT Ultraflow 54 qp400, 90/130/150°С, импульсный выход, Ду-150 |  | 500мм, фланец | 400м³/ч, Ду-150 | 3043.8463
VMT Ultraflow 54 qp400, 90/130/150°С, импульсный выход, Ду-200 |  | 500мм, фланец | 400м³/ч, Ду-200 | 3149.5682
VMT Ultraflow 54 qp400, 90/130/150°С, импульсный выход, Ду-250 |  | 600мм, фланец | 400м³/ч, Ду-250 | 4188.6417
VMT Ultraflow 54 qp600, 90/130/150°С, импульсный выход, Ду-200 |  | 500мм, фланец | 600м³/ч, Ду-200 | 4262.8049
VMT Ultraflow 54 qp600, 90/130/150°С, импульсный выход, Ду-250 |  | 600мм, фланец | 600м³/ч, Ду-250 | 4814.2949
VMT Ultraflow 54 qp1000, 90/130/150°С, импульсный выход, Ду-250 |  | 600мм, фланец | 1000м³/ч, Ду-250 | 5026.5279
VMT Ultraflow 54 qp1000, 90/130/150°С, импульсный выход, Ду-300 |  | 500мм, фланец | 1000м³/ч, Ду-300 | 5191.4226
2-х путевой ультразвуковой pасходомер, два импульсных выхода (выход1: объем, выход2: сигналияция), 2 пассивных, гальванически разделенных, открытых Drain-MOS выхода А и В, выходы RS232/RS485 опционально, антимагнитная защита
VMT Sharky 475 qp100, 120/200°С, импульсный выход (2,5л/имп.), PN16, Ду-125 |  | 300мм, фланец | 100м³/ч, Ду-125 | 6115.2388
VMT Sharky 475 qp100, 120/200°С, импульсный выход (2,5л/имп.), PN40, Ду-125 | Bat | 300мм, фланец | 100м³/ч, Ду-125 | 6115.2388
VMT Sharky 475 qp200, 120/200°С, импульсный выход (2,5л/имп.), PN16, Ду-125 |  | 300мм, фланец | 200м³/ч, Ду-125 | 6115.2388
VMT Sharky 475 qp200, 120/200°С, импульсный выход (2,5л/имп.), PN40, Ду-125 |  | 300мм, фланец | 200м³/ч, Ду-125 | 6115.2388
VMT Sharky 475 qp150, 120/200°С, импульсный выход (2,5л/имп.), PN16, Ду-150 |  | 500мм, фланец | 150м³/ч, Ду-150 | 6694.8162
VMT Sharky 475 qp150, 120/200°С, импульсный выход (10л/имп.), PN16, Ду-150 |  | 500мм, фланец | 150м³/ч, Ду-150 | 6694.8162
VMT Sharky 475 qp150, 120/200°С, импульсный выход (10л/имп.), PN16, Ду-150 | Bat | 500мм, фланец | 150м³/ч, Ду-150 | 6694.8162
VMT Sharky 475 qp300, 120/200°С, импульсный выход (10л/имп.), PN16, Ду-150 |  | 500мм, фланец | 300м³/ч, Ду-150 | 6694.8162
VMT Sharky 475 qp300, 120/200°С, импульсный выход (10л/имп.), PN40, Ду-150 |  | 500мм, фланец | 300м³/ч, Ду-150 | 6694.8162
VMT Sharky 475 qp250, 120/200°С, импульсный выход (10л/имп.), PN16, Ду-200 |  | 500мм, фланец | 250м³/ч, Ду-200 | 7554.8837
VMT Sharky 475 qp250, 120/200°С, импульсный выход (10л/имп.), PN16, Ду-200 | Bat | 500мм, фланец | 250м³/ч, Ду-200 | 7554.8837
VMT Sharky 475 qp250, 120/200°С, импульсный выход (10л/имп.), PN16, Ду-200 |  | 500мм, фланец | 250м³/ч, Ду-201 | 7554.8837
VMT Sharky 475 qp500, 120/200°С, импульсный выход (2,5л/имп.), PN16, Ду-200 |  | 500мм, фланец | 500м³/ч, Ду-200 | 7554.8837
VMT Sharky 475 qp500, 120/200°С, импульсный выход (10л/имп.), PN40, Ду-200 |  | 500мм, фланец | 500м³/ч, Ду-200 | 7554.8837
VMT Sharky 475 qp250, 120/200°С, импульсный выход (10л/имп.), PN16, Ду-200 |  | 500мм, фланец | 500м³/ч, Ду-200 | 7554.8837
VMT Sharky 475 qp400, 120/200°С, импульсный выход (10л/имп.), PN16, Ду-250 |  | 600мм, фланец | 400м³/ч, Ду-250 | 8820.4592
VMT Sharky 475 qp800, 120/200°С, импульсный выход (10л/имп.), PN16, Ду-250 |  | 600мм, фланец | 800м³/ч, Ду-250 | 8820.4592
VMT Sharky 475 qp800, 120/200°С, импульсный выход (10л/имп.), PN16, Ду-250 | Bat | 600мм, фланец | 800м³/ч, Ду-250 | 8820.4592
VMT Sharky 475 qp800, 120/200°С, импульсный выход (10л/имп.), PN16, Ду-250 |  | 600мм, фланец | 800м³/ч, Ду-250 | 8820.4592
VMT Sharky 475 qp1120, 120/200°С, импульсный выход (10л/имп.), PN16, Ду-300 |  | 500мм, фланец | 1120м³/ч, Ду-300 | 9565.0214
VMT Sharky 475 qp1120, 120/200°С, импульсный выход (50л/имп.), PN16, Ду-300 |  | 500мм, фланец | 1120м³/ч, Ду-300 | 9565.0214
VMT Sharky 475 qp1500, 120/200°С, импульсный выход (50л/имп.), PN16, Ду-350 |  | 550мм, фланец | 1500м³/ч, Ду-350 | 10532.0056
VMT Sharky 475 qp950, 120/200°С, импульсный выход (50л/имп.), PN16, Ду-400 |  | 600мм, фланец | 950м³/ч, Ду-400 | 12373.3038
VMT Sharky 475 qp1900, 120/200°С, импульсный выход (50л/имп.), PN16, Ду-400 |  | 600мм, фланец | 1900м³/ч, Ду-400 | 12373.3038
VMT Sharky 475 qp4300, 120/200°С, импульсный выход (100л/имп.), PN16, Ду-600 |  | 750мм, фланец | 4300м³/ч, Ду-600 | 16322.6622
Вычислители для учета тепловой энергии, ГВС и ХВС в открытых и закрытых системах теплоснабжения
Наименование | Артикул |  |  | Рекомен-дованная цена, EUR без НДС
Для открытых (элеваторных) или закрытых систем с измерением температуры холодной воды t3 (или с программируемой константой) Расходомеры на подающим и на обратным трубопроводах V1,V2 Возможность дополнительного подключеня счетчиков (расходомеров) V3,V4 Возможность дополнительного подключеня датчиков давления p1, p2 микроконтроллер, архивация данных, ИК-порт, литиевая батарея 5лет+1год, IP54, 2 импульсных выхода, подготовка для импульсных/m-bus/RS232/RS485 выходов | Алгоритм вычисления потребления тепловой энергии (Гкал) Q = V1 ρ1 (h1-h3) - V2 ρ2 (h2-h3) [элеваторная сист.] Q = V1 ρ1 (h1-h2) [без отбора теплоносителя]
Вычислительный блок WR vario3 10l/Imp. MWh Bat. MID | 50380030 |  |  | 171.62
Вычислительный блок WR vario3 100l/Imp. MWh Bat. MID | 50380050 |  |  | 171.62
Для закрытых систем c 1 расходомером на подающем или на обратном трубопроводах. Возможность дополнительного подключеня счетчиков (расходомеров) V3,V4 микроконтроллер, архивация данных, ИК-порт, литиевая батарея 5лет+1год, IP54, подготовка для импульсных/m-bus/RS232/RS485 выходов | Алгоритм вычисления потребления тепловой энергии (kWh/MWh)) Q = V (t1-t2) K
Вычислительный блок WR classic S 3 10l/Imp. MWh Bat. MID | 50370030 |  |  | 133
Вычислительный блок WR classic S 3 10l/Imp. MWh Bat. MID для Tyfocor LS (Пропиленгликоль) | 50370032 |  |  | 166.24
Вычислительный блок WR classic S 3 10l/Imp. MWh Bat. MID под. лин. | 50370040 |  |  | 133
Вычислительный блок WR classic S 3 100l/Imp. MWh Bat. MID | 50370050 |  |  | 133
Вычислительный блок WR classic S 3 100l/Imp. MWh Bat. MID для Tyfocor LS (Пропиленгликоль) | 50370052 |  |  | 166.24
Вычислительный блок WR classic S 3 100l/Imp. MWh Bat. MID под. лин. | 50370060 |  |  | 133
Вычислительный блок WR classic S 3 1000l/Imp. MWh Bat. MID под. лин. | 50370080 |  |  | 203.08
Дополнительное оборудование
Блок питания 230V AC для ultra/classic S3 | 377130 |  |  | 74.96
Блок питания 24V AC для ultra/classic S3 | 377131 |  |  | 72.14
Модуль импульсного выхода для ultra/classic S3 (2 выхода) | 377132 |  |  | 36.64
Модуль доп. импульсного входа для ultra/classic S3 (2 входа) | 377134 |  |  | 20.06
Модуль m-bus выхода для ultra/classic S3 | 377135 |  |  | 34.26
Модуль RS-232 выхода для ultra/classic S3 | 377136 |  |  | 23
Модуль RS-485 выхода для ultra/classic S3 | 377137 |  |  | 50.72
Батарея 3,6В (11лет) для ultra/classic S3 | 377140 |  |  | 27.16
Батарея D_ячейка (16лет) для ultra/classic S3 | 377144 |  |  | 38.32
Трансформатор напряжения для RS232-модуля в ultra/classic S3 | 377139 |  |  | 71.58
Модуль импульсного выхода для vario3 (2 доп. выхода) | 377133 |  |  | 64.7
Модуль m-bus выхода для vario3 | 377141 |  |  | 46.54
Блок питания 230V AC для vario3 | 377142 |  |  | 22.88
Блок питания 24V AC для vario3 | 377143 |  |  | 22.88
Оргтехника и средства автоматизации для создания автоматической системы коммерческого учета энергоресурсов Techem Data TSS
Наименование | Артикул |  |  | Рекомен-дованная цена, EUR без НДС
Общие составляющие (радиомодули и инструменты для пусконаладки)
Импульсный радио интерфейс "IFS radio4" в т.ч. для квартирных и общедомовых водосчетчиков, теплосчетчиков, счетчиков газа, электричества однотарифных с выходами SO, транзисторный открытый коллектор, геркон, 868,95 МГц с микроконтроллером, памятью, инфракрасным портом, литиевая батарея срок службы 12лет+1,5года | 376230 | — | — | 43.46
Ноутбук HP с программным обеспечением для пусконаладки системы, проведения радиотестов и считывания архива через инфракрасный порт квартирного модуля/этажного концентратора/домового концентратора |  |  |  | аренда
Переносной радио приемник и программатор "оптокопф2" для приема радиотелеграмм по каналу 868,95МГц и передачи на микрокомпъютер, для программирования встроенных или внешних радиомодулей и концентраторов через ИК-порт, для мануального сьема архива данных со встроенных или внешних радиомодулей и концентраторов через ИК-порт | 152014 |  |  | 377.9714
Автоматический универсальный учет энергоресурсов (ГВС, ХВС, теплоэнергии, газа, электричества)
Этажный концентратор Datensammler с микроконтроллером, памятью, инфракрасным портом, литиевая батарея срок службы 10лет+1год, принимает (868,95МГц) и сохранияет показания в т.ч. с внешних или встроенных радиомодулей и других этажных концентраторов, передача показаний по радиоканалу (868,95МГц) | 570510 | — | — | 208.1143
Домовый концентратор Masterdatensammler с микроконтроллером, памятью, инфракрасным портом, принимает (868,95МГц) и сохранияет показания в т.ч. с до 2000 квартирных внешних или встроенных радиомодулей и/или до 60 этажных концентраторов, питание 230В, передача показаний через модем GSM или модем Ethernet | 570500 | — | — | 518.4571
МиниСервер с установленными программными модулями для организации сбора и выгрузки данных в различных форматах во внешние программы (1С, ГИС ЖКХ и другие) для составления ЕПД в автоматизированном режиме. Включает БД, API и различное ПО, в том числе личный кабинет для технического анализа, Лицензии, один МС рассчитан на 17.000 конечных приборов |  |  |  | 1450
Внешняя антенна для Домового концентратора | 570551 |  |  | 178.4
Дополнительное оборудование
Наименование | Артикул |  |  | Рекомен-дованная цена, EUR без НДС
термометры сопротивления
Пара термометров сопротивления Pt500 5мм 3м MID | 70363565 |  |  | 132.46
Пара термометров сопротивления Pt500 6мм 3м MID | 70363606 |  |  | 112.1
Пара термометров сопротивления Pt500 5,2мм 3м MID, тепло/холод/кондиционирование | 70363711 |  |  | 83.7
Пара термометров сопротивления Pt500 5,2мм 10м MID, тепло/холод/кондиционирование | 70363712 |  |  | 144.06
Пара термометров сопротивления Pt500 5,2мм 25м MID | 70363713 |  |  | 249.5
Пара 4-х проводных термометров сопротивления Pt500 с гильзами 105мм 6мм MID, тепло/холод/кондиционирование | 70363715 |  |  | 195.2
Пара 4-х проводных термометров сопротивления Pt500 с гильзами 140мм 6мм MID, тепло/холод/кондиционирование | 70363716 |  |  | 198.46
Пара 4-х проводных термометров сопротивления Pt500 с гильзами 230мм 6мм MID, тепло/холод/кондиционирование | 70363717 |  |  | 201.88
сварочные муфты с гильзами для монтажа датчиков температур
Пара монтажных гильз R1/2" монтажная длина 85mm | 340085 |  |  | 35.62
Гильза для сварочной муфты 100мм R1/2 | 340100 |  |  | 29.46
Пара монтажных гильз R1/2" монтажная длина 120mm | 340120 |  |  | 35.44
Пара монтажных гильз R1/2" монтажная длина 155mm | 340155 |  |  | 42.06
Пара монтажных гильз R1/2" монтажная длина 210mm | 340122 |  |  | 127.82
Сварочная муфта Rp1/2 без швов, 15мм | 349004 |  |  | 0.84
Сварочная муфта Rp1/2 без швов, 22мм | 349003 |  |  | 4.4
Все цены в прайс-листе указаны в EUR без НДС

## водосчетчики ДУ15-20
Прайс-лист ООО"Техем"
Продукция сертифицирована.
Цены действуют с 01 июня 2019г.
Квартирные водосчетчики серии AP сухоходные, одноструйные, крыльчатые, ХВС/ГВС
Наименование | Артикул | Габар. длина, | Номин. расход, | Рекомен-дованная цена, EUR без НДС
|  | резьба на корпусе | D усл. прохода
с интегрированным радиомодулем (частота 868,95 МГц), антимагнитной защитой, литиевая батарея 12лет+1,5года резерв, микроконтроллер, архивация данных, ИК-порт
AP radio 4 Q3:2,5 30/90° 110мм G3/4B R40 MID (соотв. 1,5 м³/ч), со встроенным радиомодулем | 10143510/ 10144510 | 110мм, G¾B | 2,5 [1,5м³/ч], Ду-15 | 27.1
AP radio 4 Q3:2,5 30/90° 80мм G3/4B R40 MID (соотв. 1,5 м³/ч), со встроенным радиомодулем | 61143500/ 61144500 | 80мм, G¾B | 2,5 [1,5м³/ч], Ду-15 | 26.8644
AP radio 4 Q3:2,5 30/90° 110мм G3/4B R100H/50V MID (соотв. 1,5 м³/ч), со встроенным радиомодулем | 10143511/ 10144511 | 110мм, G¾B | 2,5 [1,5м³/ч], Ду-15 | 28.16
AP radio 4 Q3:1,6 30/90° 110мм G3/4B R100H/50V MID (соотв. 1,0 м³/ч), со встроенным радиомодулем | 61143553/ 61144553 | 110мм, G¾B | 1,6 [1,0м³/ч], Ду-15 | 32.3308
AP radio 4 Q3:2,5 30/90° 110мм G3/4B R160H/63V MID (соотв. 1,5 м³/ч), со встроенным радиомодулем | 61143512/ 61144512 | 110мм, G¾B | 2,5 [1,5м³/ч], Ду-15 | 37.8536
AP radio 4 Q3:2,5 30/90° 130мм G3/4B R40 MID (соотв. 1,5 м³/ч), со встроенным радиомодулем | 61143520/ 61144520 | 130мм, G¾B | 2,5 [1,5м³/ч], Ду-15 | 30.8656
AP radio 4 Q3:2,5 30/90° 130мм G1B R40 MID (соотв. 1,5 м³/ч), со встроенным радиомодулем | 61143540/ 61144540 | 130мм, G1B | 2,5 [1,5м³/ч], Ду-20 | 31.0686
AP radio 4 Q3:2,5 30/90° 130мм G1B R160H/63V MID (соотв. 1,5 м³/ч), со встроенным радиомодулем | 61143542/ 61144542 | 130 мм, G1B | 2,5 [1,5м³/ч], Ду-20 | 40.6826
AP radio 4 Q3:4 30/90° 130мм G1B R40 MID (соотв. 2,5 м³/ч), со встроенным радиомодулем | 61143530/ 61144530 | 130мм, G1B | 4 [2,5м³/ч], Ду-20 | 31.1136
AP radio 4 Q3:4 30/90° 130мм G1B R160H/63V MID (соотв. 2,5 м³/ч), со встроенным радиомодулем | 61143532/ 61144532 | 130мм, G1B | 4 [2,5м³/ч], Ду-20 | 40.7278
с разъемом для радиомодуля (импульсный емкостной выход, патент Techem), антимагнитной защитой
AP vario 3 Q3:2,5 30/90° 80мм G3/4B R40 MID (соотв. 1,5 м³/ч), интегрированный разъем для радиомодуля | 10141600/ 10142600 | 80мм, G¾B | 2,5 [1,5м³/ч], Ду-15 | 15.22
AP vario 3 Q3:2,5 30/90° 80мм G3/4B R100H/50V MID (соотв. 1,5 м³/ч), интегрированный разъем для радиомодуля | 10141601/ 10142601 | 80мм, G¾B | 2,5 [1,5м³/ч], Ду-15 | 15.02
AP vario 3 Q3:2,5 30/90° 110мм G3/4B R40 MID (соотв. 1,5 м³/ч), интегрированный разъем для радиомодуля | 10141610/ 10142610 | 110мм, G¾B | 2,5 [1,5м³/ч], Ду-15 | 15.36
AP vario 3 Q3:1,6 30/90° 110мм G3/4B R100H/50V MID (соотв. 1,0 м³/ч), интегрированный разъем для радиомодуля | 61141653/ 61142653 | 110мм, G¾B | 1,6 [1,0м³/ч], Ду-15 | 20.6316
AP vario 3 Q3:1,6 30/90° 110мм G3/4B R80H/40V MID (соотв. 1,0 м³/ч), интегрированный разъем для радиомодуля | 61141652/ 61142652 | 110мм, G¾B | 1,6 [1,0м³/ч], Ду-15 | 19.775
AP vario 3 Q3:2,5 30/90° 110мм G3/4B R80H/40V MID (соотв. 1,5 м³/ч), интегрированный разъем для радиомодуля | 61141615/ 61142615 | 110мм, G¾B | 2,5 [1,5м³/ч], Ду-15 | 17.2954
AP vario 3 Q3:2,5 30/90° 110мм G3/4B R100H/50V MID (соотв. 1,5 м³/ч), интегрированный разъем для радиомодуля | 61141611/ 61142611 | 110мм, G¾B | 2,5 [1,5м³/ч], Ду-15 | 16.9346
AP vario 3 Q3:2,5 30/90° 110мм G3/4B R160H/63V MID (соотв. 1,5 м³/ч), интегрированный разъем для радиомодуля | 61141612/ 61142612 | 110мм, G¾B | 2,5 [1,5м³/ч], Ду-15 | 26.1544
AP vario 3 Q3:2,5 30/90° 130мм G3/4B R40 MID (соотв. 1,5 м³/ч), интегрированный разъем для радиомодуля | 61141620/ 61142620 | 130мм, G¾B | 2,5 [1,5м³/ч], Ду-15 | 19.1664
AP vario 3 Q3:2,5 30/90° 130мм G1B R40 MID (соотв. 1,5 м³/ч), интегрированный разъем для радиомодуля | 61141640/ 61142640 | 130мм, G1B | 2,5 [1,5м³/ч], Ду-20 | 19.3692
AP vario 3 Q3:2,5 30/90° 130мм G1B R80H/40V MID (соотв. 1,5 м³/ч), интегрированный разъем для радиомодуля | 61141646/ 61142646 | 130мм, G1B | 2,5 [1,5м³/ч], Ду-20 | 19.82
AP vario 3 Q3:2,5 30/90° 130мм G1B R160H/63V MID (соотв. 1,5 м³/ч), интегрированный разъем для радиомодуля | 61141642/ 61142642 | 130мм, G1B | 2,5 [1,5м³/ч], Ду-20 | 28.9834
AP vario 3 Q3:4 30/90° 130мм G1B R40 MID (соотв. 2,5 м³/ч), интегрированный разъем для радиомодуля | 61141630/ 61142630 | 130мм, G1B | 4 [2,5м³/ч], Ду-20 | 19.4142
AP vario 3 Q3:4 30/90° 130мм G1B R80H/40V MID (соотв. 2,5 м³/ч), интегрированный разъем для радиомодуля | 61141635/ 61142646 | 130мм, G1B | 4 [2,5м³/ч], Ду-20 | 19.8652
AP vario 3 Q3:4 30/90° 130мм G1B R160H/63V MID (соотв. 2,5 м³/ч), интегрированный разъем для радиомодуля | 61141632/ 61142632 | 130мм, G1B | 4 [2,5м³/ч], Ду-20 | 29.0284
с выходами m-bus+импульс и антимагнитный защитой (литиевая батарея 10лет+1год резерв, микроконтроллер, архивация данных, ИК-порт, передача данных линии m-bus)
AP M-Bus 30°/90° Q3:2,5 110mm R80V/40H MID 1,5м³/ч | 61141681/ 61142681 | 110мм, G¾B | 1,5м³/ч, Ду-15 | 81.16
AP M-Bus 30°/90° Q3:4 130mm G1B R80V/40H MID 2,5м³/ч | 61141683/ 61142683 | 130мм, G1B | 2,5м³/ч, Ду-20 | 83.4
Квартирные водосчетчики ультразвуковые, ХВС/ГВС
Наименование | Артикул | Габар. длина, | Номин. расход, | Рекомен-дованная цена, EUR без НДС
|  | резьба на корпусе | D усл. прохода
электронные с интегрированным импульсным или m-bus выходом, антимагнитный защитой (литиевая батарея 12 или 16лет, микроконтроллер, архивация данных, ИК-порт), IP68, класс точности C/D
AP ultra 30/50/90°С, Q3:1,6 110мм G3/4B R160/200/250 MID (соотв. 1,0м³/ч), IP68, импульсный/m-bus выход, Ду-15 |  | 110мм, G¾B | 1,6 [1,0м³/ч], Ду-15 | 297.7122
AP ultra 30/50/90°С, Q3:1,6 165мм G3/4B R160/200/250 MID (соотв. 1,0м³/ч), IP68, импульсный/m-bus выход, Ду-15 |  | 165мм, G¾B | 1,6 [1,0м³/ч], Ду-15 | 342.7962
AP ultra 30/50/90°С, Q3:1,6 170мм G3/4B R160/200/250 MID (соотв. 1,0м³/ч), IP68, импульсный/m-bus выход, Ду-15 |  | 170мм, G¾B | 1,6 [1,0м³/ч], Ду-15 | 342.7962
AP ultra 30/50/90°С, Q3:2,5 110мм G3/4B R160/200/250/315/400 MID (соотв. 1,5м³/ч), IP68, импульсный/m-bus выход, Ду-15 |  | 110мм, G¾B | 2,5 [1,5м³/ч], Ду-15 | 297.7122
AP ultra 30/50/90°С, Q3:2,5 165мм G3/4B R160/200/250/315/400 MID (соотв. 1,5м³/ч), IP68, импульсный/m-bus выход, Ду-15 |  | 165мм, G¾B | 2,5 [1,5м³/ч], Ду-15 | 342.7962
AP ultra 30/50/90°С, Q3:2,5 170мм G3/4B R160/200/250/315/400 MID (соотв. 1,5м³/ч), IP68, импульсный/m-bus выход, Ду-15 |  | 170мм, G¾B | 2,5 [1,5м³/ч], Ду-15 | 342.7962
AP ultra 30/50/90°С, Q3:1,6 130мм G3/4B R160/200/250 MID (соотв. 1,0м³/ч), IP68, импульсный/m-bus выход, Ду-20 |  | 130мм, G1B | 1,6 [1,0м³/ч], Ду-20 | 342.7962
AP ultra 30/50/90°С, Q3:1,6 190мм G3/4B R160/200/250 MID (соотв. 1,0м³/ч), IP68, импульсный/m-bus выход, Ду-20 |  | 190мм, G1B | 1,6 [1,0м³/ч], Ду-20 | 387.8802
AP ultra 30/50/90°С, Q3:2,5 130мм G3/4B R160/200/250/315/400 MID (соотв. 1,5м³/ч), IP68, импульсный/m-bus выход, Ду-20 |  | 130мм, G1B | 2,5 [1,5м³/ч], Ду-20 | 307.8786
AP ultra 30/50/90°С, Q3:2,5 190мм G3/4B R160/200/250/315/400 MID (соотв. 1,5м³/ч), IP68, импульсный/m-bus выход, Ду-20 |  | 190мм, G1B | 2,5 [1,5м³/ч], Ду-20 | 369.1252
AP ultra 30/50/90°С, Q3:4,0 130мм G3/4B R160/200/250 MID (соотв. 2,5м³/ч), IP68, импульсный/m-bus выход, Ду-20 |  | 130мм, G1B | 4,0 [2,5м³/ч], Ду-20 | 307.8786
AP ultra 30/50/90°С, Q3:4,0 175мм G3/4B R160/200/250 MID (соотв. 2,5м³/ч), IP68, импульсный/m-bus выход, Ду-20 |  | 175мм, G1B | 4,0 [2,5м³/ч], Ду-20 | 330.4206
AP ultra 30/50/90°С, Q3:4,0 190мм G3/4B R160/200/250 MID (соотв. 2,5м³/ч), IP68, импульсный/m-bus выход, Ду-20 |  | 190мм, G1B | 4,0 [2,5м³/ч], Ду-20 | 369.1252
электронные с интегрированным импульсным выходом, антимагнитный защитой (литиевая батарея 12 или 16лет, микроконтроллер, архивация данных, ИК-порт), IP68, межповерочный интервал 6лет
AP MC21 30/50/70°С, Q3:1,6 110мм G3/4B R100 MID (соотв. 1,0м³/ч), IP68, импульсный выход, Ду-15 |  | 110мм, G¾B | 1,6 [1,0м³/ч], Ду-15 | 188.5638
AP MC21 30/50/70°С, Q3:2,5 110мм G3/4B R100 MID (соотв. 1,5м³/ч), IP68, импульсный выход, Ду-15 |  | 110мм, G¾B | 2,5 [1,5м³/ч], Ду-15 | 188.5638
AP MC21 30/50/70°С, Q3:2,5 105мм G3/4B R100 MID (соотв. 1,5м³/ч), IP68, импульсный выход, Ду-20 |  | 105мм, G1B | 2,5 [1,5м³/ч], Ду-20 | 188.5638
AP MC21 30/50/70°С, Q3:2,5 130мм G3/4B R100 MID (соотв. 1,5м³/ч), IP68, импульсный выход, Ду-20 |  | 130мм, G1B | 2,5 [1,5м³/ч], Ду-20 | 188.5638
AP MC21 30/50/70°С, Q3:2,5 190мм G3/4B R100 MID (соотв. 1,5м³/ч), IP68, импульсный выход, Ду-20 |  | 190мм, G1B | 2,5 [1,5м³/ч], Ду-20 | 196.4535
AP MC21 30/50/70°С, Q3:4,0 130мм G3/4B R250 MID (соотв. 2,5м³/ч), IP68, импульсный выход, Ду-20 |  | 130мм, G1B | 4,0 [2,5м³/ч], Ду-20 | 212.2329
AP MC21 30/50/70°С, Q3:4,0 190мм G3/4B R250 MID (соотв. 2,5м³/ч), IP68, импульсный выход, Ду-20 |  | 190мм, G1B | 4,0 [2,5м³/ч], Ду-20 | 220.1226
электронные с интегрированным импульсным выходом, антимагнитный защитой (литиевая батарея 12 или 16лет, микроконтроллер, архивация данных, ИК-порт), IP68
AP flowIQ 30/50°С, Q3:1,6 110мм G3/4B R100 MID (соотв. 1,0м³/ч), IP68, импульсный выход, Ду-15 |  | 110мм, G¾B | 1,6 [1,0м³/ч], Ду-15 | 209.077
AP flowIQ 30/50°С, Q3:2,5 110мм G3/4B R100 MID (соотв. 1,5м³/ч), IP68, импульсный выход, Ду-15 |  | 110мм, G¾B | 2,5 [1,5м³/ч], Ду-15 | 216.9667
AP flowIQ 30/50°С, Q3:2,5 190мм G3/4B R100 MID (соотв. 1,5м³/ч), IP68, импульсный выход, Ду-20 |  | 190мм, G1B | 2,5 [1,5м³/ч], Ду-20 | 224.8564
электронные с интегрированным импульсным, RS232/485 или m-bus выходом, антимагнитный защитой, (литиевая батарея 12 или 16лет, микроконтроллер, архивация данных, ИК-порт)
AP MC62 50/90°С, Q3:1,6 110мм G3/4B R100 MID (соотв. 1,0м³/ч), импульсный/m-bus/RS выход, Ду-15 |  | 110мм, G¾B | 1,6 [1,0м³/ч], Ду-15 | 325.4614
AP MC62 50/90°С, Q3:1,6 110мм G3/4B R100 MID (соотв. 1,0м³/ч), импульсный/m-bus/RS выход, Ду-20 |  | 110мм, G1B | 1,6 [1,0м³/ч], Ду-20 | 325.4614
AP MC62 50°С, Q3:1,6 165мм G3/4B R100 MID (соотв. 1,0м³/ч), импульсный/m-bus/RS выход, Ду-15 |  | 165мм, G¾B | 1,6 [1,0м³/ч], Ду-15 | 366.4878
AP MC62 50/90°С, Q3:1,6 190мм G3/4B R100 MID (соотв. 1,0м³/ч), импульсный/m-bus/RS выход, Ду-20 |  | 190мм, G1B | 1,6 [1,0м³/ч], Ду-20 | 366.4878
AP MC62 50/90°С, Q3:2,5 190мм G1B R100 MID (соотв. 1,5м³/ч), импульсный/m-bus/RS выход, Ду-20 |  | 190мм, G1B | 2,5 [1,5м³/ч], Ду-20 | 366.4878
Квартирные водосчетчики серии МК сухоходные, многоструйные, ХВС/ГВС, разборные, 1 счетчик состоит из 1 корпуса + 1 измерительной капсулы
Наименование | Артикул | Габар. длина, | Номин. расход, | Рекомен-дованная цена, EUR без НДС
|  | резьба на корпусе | D усл. прохода
Измерительные капсулы
с интегрированным радиомодулем (частота 868,95 МГц), антимагнитной защитой, литиевая батарея 12лет+1,5года резерв, микроконтроллер, архивация данных, ИК-порт
Изм. капсула для водосчетчика MK radio 4 Q3:2,5 (1,5м³/ч) MID TE1 30/90°C, со встроенным радиомодулем | 61162200/ 10162300 |  | 2,5 [1,5м³/ч] | 25.0694
с разъемом для радиомодуля (импульсный емкостной выход, патент Techem), антимагнитной защитой
Изм. капсула для водосчетчика MK vario 3 Q3:2,5 (1,5м³/ч MID) TE1 30/90°C, интегрированный разъем для радиомодуля | 61162030/ 10162130 |  | 2,5 [1,5м³/ч] | 14.407
электронный с выходами m-bus и антимагнитный защитой (литиевая батарея 10лет+1год резерв, микроконтроллер, архивация данных, ИК-порт)
Изм. капсула для водосчетчика MK m-bus 3 Q3:2,5 MID TE1, 30/90°C, 1,5м³/ч | 10162060/ 10162161 |  | 2,5 [1,5м³/ч] | 92.4672
Монтажные корпусы
Корпуса для открытого монтажа разборных водосчетчиков MK
МК-корпус с внешней резьбой G3/4B, 80мм | 160833 | 80мм, G¾B | Ду-15 | 12.42
МК-корпус с внешней резьбой G3/4B, 110мм | 160124 | 110мм, G¾B | Ду-15 | 11.7
МК-корпус с внешней резьбой G3/4B, 130мм | 160324 | 130мм, G¾B | Ду-15 | 17.52
МК-корпус с внешней резьбой G1B, 130мм | 160333 | 130мм, G1B | Ду-20 | 16.68
МК-корпус с технологической заглушкой с внутренней резьбой Rp1/2 | 160610 | IG1/2B |  | 20.3006
МК-корпус с технологической заглушкой с внутренней резьбой Rp3/4 | 160710 | IG3/4B |  | 23.1028
МК-корпус с технологической заглушкой под пайку L 15мм | 160310 | L 15мм под пайку |  | 17.8758
МК-корпус с технологической заглушкой под пайкуL 18мм | 160410 | L 18мм под пайку |  | 22.497
МК-корпус с технологической заглушкой под пайку L 22мм | 160510 | L 22мм под пайку |  | 22.3954
Дополнительные комплектующие для водосчетчиков MK
Технологическая заглушка | 160963 |  |  | 3.404
MK-заглушка для водосчетчиков, хром. | 160959 |  |  | 1.806
MK-защитный экран, хромирован | 160901 |  |  | 4.0054
MK-рамка, круглая, хромирована d=152 мм | 160902 |  |  | 4.6628
MK-рамка, круглая, хромирована d=120 мм | 160920 |  |  | 4.9656
MK-рамка, квардатная, хромирована 145мм | 160903 |  |  | 7.6216
MK-задвижная рамка, хромирована d=130мм | 160907 |  |  | 4.6284
MK-задвижная рамка, хромирована d=125мм | 160908 |  |  | 4.7618
Кабель для M-Bus интерфейса MK m-bus S III | 180616 |  |  | 5.42
Квартирные водосчетчики серии "Р" волюметрические (роторные), ХВС/ГВС
Наименование | Артикул | Габар. длина, | Номин. расход, | Рекомен-дованная цена, EUR без НДС
|  | резьба на корпусе | D усл. прохода
с интегрированным радиомодулем (частота 868,95 МГц), антимагнитной защитой, литиевая батарея 12лет+1,5года резерв, микроконтроллер, архивация данных, ИК-порт
R radio4 Q3:2,5 (1,5м³/ч) R160/160 MID 30°C, со встроенным радиомодулем |  |  | 2,5 [1,5м³/ч] | 97.95
R radio4 Q3:2,5 (1,5м³/ч) R160/160 MID 90°C, со встроенным радиомодулем |  |  | 2,5 [1,5м³/ч] | 97.95
с разъемом для радиомодуля (импульсный емкостной выход, патент Techem), антимагнитной защитой
R vario 3 Q3:2,5 (1,5м³/ч) R160/160 MID 30°C, интегрированный разъем для радиомодуля |  |  | 2,5 [1,5м³/ч] | 84
R vario 3 Q3:2,5 (1,5м³/ч) R160/160 MID 90°C, интегрированный разъем для радиомодуля |  |  | 2,5 [1,5м³/ч] | 84
Оргтехника и средства автоматизации для создания автоматической системы коммерческого учета энергоресурсов Techem Data TSS
Наименование | Артикул | Габар. длина, | Номин. расход, | Рекомен-дованная цена, EUR без НДС
|  | резьба на корпусе | D усл. прохода
Общие составляющие (радиомодули и инструменты для пусконаладки)
Радиомодуль "radio4" для водосчетчика Vario 3, 868,95 МГц с микроконтроллером, памятью, инфракрасным портом, литиевая батарея срок службы 12лет+1,5года | 376420 | — | — | 15.7429
Импульсный радио интерфейс "IFS Data III" в т.ч. для квартирных и общедомовых водосчетчиков, теплосчетчиков, счетчиков газа, электричества однотарифных с выходами SO, транзисторный открытый коллектор, геркон, 868,95 МГц с микроконтроллером, памятью, инфракрасным портом, литиевая батарея срок службы 12лет+1,5года | 376230 | — | — | 43.46
Ноутбук HP с программным обеспечением для пусконаладки системы, проведения радиотестов и считывания архива через инфракрасный порт квартирного модуля/этажного концентратора/домового концентратора |  |  |  | аренда
Переносной радио приемник и программатор "оптокопф2" для приема радиотелеграмм по каналу 868,95МГц и передачи на микрокомпъютер, для программирования встроенных или внешних радиомодулей и концентраторов через ИК-порт, для мануального сьема архива данных со встроенных или внешних радиомодулей и концентраторов через ИК-порт | 152014 |  |  | 377.9714
Автоматический универсальный учет энергоресурсов (ГВС, ХВС, теплоэнергии, газа, электричества)
Этажный концентратор Datensammler с микроконтроллером, памятью, инфракрасным портом, литиевая батарея срок службы 10лет+1год, принимает (868,95МГц) и сохранияет показания в т.ч. с внешних или встроенных радиомодулей и других этажных концентраторов, передача показаний по радиоканалу (868,95МГц) | 570510 | — | — | 208.1143
Домовый концентратор Masterdatensammler с микроконтроллером, памятью, инфракрасным портом, принимает (868,95МГц) и сохранияет показания в т.ч. с до 2000 квартирных внешних или встроенных радиомодулей и/или до 60 этажных концентраторов, питание 230В, передача показаний через модем GSM или модем Ethernet | 570500 | — | — | 518.4571
МиниСервер с установленными программными модулями для организации сбора и выгрузки данных в различных форматах во внешние программы (1С, ГИС ЖКХ и другие) для составления ЕПД в автоматизированном режиме. Включает БД, API и различное ПО, в том числе личный кабинет для технического анализа, Лицензии, один МС рассчитан на 17.000 конечных приборов |  |  |  | 1450
Внешняя антенна для Домового концентратора | 570551 |  |  | 178.4
Дополнительное оборудование
Наименование | Артикул |  |  | Рекомен-дованная цена, EUR без НДС
Присоединительный комплект Ду15, вн. резьба 3/4" на нар. резьбу 1/2" с встр. обратным клапаном |  | G¾B / G½B | Ду-15 | 2.6389
Присоединительный комплект ДУ15 3/4"IG x 1/2"AG |  | IG3/4B x AG1/2B | Ду-15 | 2.0602
Присоединительный комплект ДУ20 1"IG x 3/4"AG |  | IG1B x AG3/4B | Ду-20 | 3.4722
Импульсный адаптер для AP MC21 и AP flowIQ 10л/имп |  |  |  | 94.6764
Все цены в прайс-листе указаны в EUR без НДС

## водосч. ДУ25-500
Прайс-лист ООО"Техем"
Продукция сертифицирована.
Цены действуют с 01 июня 2019г.
Общедомовые водосчетчики многоструйные
Наименование | Артикул | Габар. длина, | Номин. расход, | Рекомен-дованная цена, EUR без НДС
|  | резьба на корпусе | D усл. прохода
Счетчики мокроходные, ХВС, для горизонтального монтажа
Hauswasserzaehler M-NR Q3:10 30° 260мм G11/4B MID (соотв. 6м³/ч) | 10110350 | 260мм, G1 1/4B | 10 [6м³/ч], Ду-25 | 92.4
Hauswasserzaehler M-NR Q3:16 30° 300мм G2B MID (соотв. 10м³/ч) | 10110360 | 300мм, G2B | 16 [10м³/ч], Ду-40 | 163.58
Счетчики мокроходные, ХВС, для вертикального монтажа (подающий стояк)
Hauswasserzaehler M-NSR Q3:10 30° 150мм G11/4B MID (соотв. 6м³/ч) | 10111350 | 150мм, G1 1/4B | 10 [6м³/ч], Ду-25 | 129.04
Hauswasserzaehler M-NSR Q3:10 30° 135мм G11/4B MID (соотв. 6м³/ч) | 10111351 | 135мм, G1 1/4B | 10 [6м³/ч], Ду-25 | 133
Hauswasserzaehler M-NSR Q3:16 30° 200мм G2B MID (соотв. 10м³/ч) | 10111360 | 200мм, G2B | 16 [10м³/ч], Ду-40 | 281.86
Hauswasserzaehler M-NSR Q3:16 30° 150мм G2B MID (соотв. 10м³/ч) | 10111361 | 150мм, G2B | 16 [10м³/ч], Ду-40 | 281.86
Счетчики сухоходные, ХВС, для горизонтального монтажа
HWZ MTK Q3:10 30° 260mm 5/4" R80 импульсный выход (100л/имп.) MID (соотв. 6м³/ч) | 61130355 | 260мм, G1 1/4B | 10 [6м³/ч], Ду-25 | 120.6
HWZ MTK Q3:10 30° 260mm 5/4" R80 m-bus выход MID (соотв. 6м³/ч) | 61130358 | 260мм, G1 1/4B | 10 [6м³/ч], Ду-25 | 158.7
HWZ MTK Q3:16 30° 300mm 2" R80 импульсный выход (100л/имп.) MID (соотв. 10м³/ч) | 61130365 | 300мм, G2B | 10 [6м³/ч], Ду-40 | 199.5
HWZ MTK Q3:16 30° 300mm 2" R80 m-bus выход MID (соотв. 10м³/ч) | 61130368 | 300мм, G2B | 10 [6м³/ч], Ду-40 | 240.52
Счетчики сухоходные, ГВС, для горизонтального монтажа
HWZ MT Q3:10 90° 260mm 5/4" R80 MID (соотв. 6м³/ч) | 61130950 | 260мм, G1 1/4B | 10 [6м³/ч], Ду-25 | 98.06
HWZ MTK Q3:10 90° 260mm 5/4" R80 импульсный выход (100л/имп.) MID (соотв. 6м³/ч) | 61130955 | 260мм, G1 1/4B | 10 [6м³/ч], Ду-25 | 120.6
HWZ MTK Q3:10 90° 260mm 5/4" R80 m-bus выход MID (соотв. 6м³/ч) | 61130958 | 260мм, G1 1/4B | 10 [6м³/ч], Ду-25 | 158.7
Счетчики сухоходные, ХВС, для вертикального монтажа (подающий стояк)
HWZ MTSK Q3:10 30° 150mm 5/4" R80 импульсный выход (100л/имп.) MID (соотв. 6м³/ч) | 61131355 | 150мм, G1 1/4B | 10 [6м³/ч], Ду-25 | 131.12
HWZ MTSM Q3:10 30° 150mm 5/4" R80 m-bus выход MID (соотв. 6м³/ч) | 61131358 | 135мм, G1 1/4B | 10 [6м³/ч], Ду-25 | 165.46
HWZ MTSK Q3:16 30° 200mm 2" R80 импульсный выход (100л/имп.) MID (соотв. 10м³/ч) | 61131365 | 200мм, G2B | 16 [10м³/ч], Ду-40 | 316.72
HWZ MTSK Q3:16 30° 200mm 2" R80 m-bus выход MID (соотв. 10м³/ч) | 61131368 | 200мм, G2B | 16 [10м³/ч], Ду-40 | 337
Счетчики сухоходные, ГВС, для вертикального монтажа (подающий стояк)
HWZ MTS Q3:10 90° 150mm 5/4" R80 MID (соотв. 6м³/ч) | 61131950 | 150мм, G1 1/4B | 10 [6м³/ч], Ду-25 | 104.82
HWZ MTSM Q3:10 90° 150mm 5/4" R80 m-bus выход MID (соотв. 6м³/ч) | 61131958 | 135мм, G1 1/4B | 10 [6м³/ч], Ду-25 | 165.46
Общедомовые водосчетчики турбинные (вольтман)
Наименование | Артикул | Габар. длина, | Номин. расход, | Рекомен-дованная цена, EUR без НДС
|  | резьба на корпусе | D усл. прохода
ХВС, c импульсным выходом для горизонтального монтажа
GWZ WS Q3:25 30°C 270мм фл.MID | 10150320 | 270мм, фланец | 25 [15м³/ч], Ду-50 | 1316.18
GWZ WS Q3:40 30°C 300мм фл. MID | 10150330 | 300мм, фланец | 40 [25м³/ч], Ду-65 | 1470.22
GWZ WS Q3:63 30°C 300мм фл. MID | 10150340 | 300мм, фланец | 63 [40м³/ч], Ду-80 | 1609.58
GWZ WS Q3:100 30°C 360мм фл. MID | 10150350 | 360мм, фланец | 100 [60м³/ч], Ду-100 | 2051.78
ГВС c импульсным выходом, для горизонтального монтажа
VMT WZW Qn15 120°C фл.4, 270мм, импульсный выход (100 л/имп.) MID | 10315500 | 270мм, фланец | 15м³/ч, Ду-50 | 402.82
VMT WZW Qn25 120°C фл.4, 300мм, импульсный выход (100 л/имп.) | 10313600 | 300мм, фланец | 25м³/ч, Ду-65 | 464.3
VMT WZW Qn40 120°C фл.8, 300мм, импульсный выход (100 л/имп.) MID | 10315800 | 300мм, фланец | 40м³/ч, Ду-80 | 570.3
VMT WZW Qn60 120°C фл.8, 360мм, импульсный выход (100 л/имп.) MID | 10315900 | 360мм, фланец | 60м³/ч, Ду-100 | 646.62
VMT WZW Qn150 120°C фл.8, 500мм, импульсный выход (100 л/имп.) MID | 10315150 | 500мм, фланец | 150м³/ч, Ду-150 | 1448
ХВС, с импульсным выходом, для горизонтального или вертикального монтажа
GWZ WP Q3:25 30°C 200мм фл. m-bus выход MID | 10153328 | 200мм, фланец | 25 [15м³/ч], Ду-50 | 1628.64
GWZ WP Q3:40 30°C 200мм фл. m-bus выход MID | 10153338 | 200мм, фланец | 40 [25м³/ч], Ду-65 | 1771.74
GWZ WP Q3:63 30°C 225мм фл. m-bus выход MID | 10153348 | 225мм, фланец | 63 [40м³/ч], Ду-80 | 1897.96
GWZ WP Q3:100 30°C 250мм фл. m-bus выход MID | 10153358 | 250мм, фланец | 100 [60м³/ч], Ду-100 | 2340.58
GWZ WP Q3:160 30°C 250мм фл. MID | 10153360 | 250мм, фланец | 160 [80м³/ч], Ду-125 | 2161.8
GWZ WP Q3:250 30°C 300мм фл. MID | 10153370 | 300мм, фланец | 250 [150м³/ч], Ду-150 | 2996.68
GWZ WP Q3:1600 30°C 500мм фл. MID | 10153374 | 500мм, фланец | 1600 [1000м³/ч], Ду-400 | 7746.36
ГВС, с импульсным выходом, для горизонтального или вертикального монтажа
VMT WZW S/F Qn15 120°C фл.4, 200мм, импульсный выход (100 л/имп.) MID | 10315510 | 200мм, фланец | 15м³/ч, Ду-50 | 383.74
VMT WZW S/F Qn25 120°C фл.4, 200мм, импульсный выход (100 л/имп.) MID | 10315610 | 200мм, фланец | 25м³/ч, Ду-65 | 464.3
VMT WZW S/F Qn40 120°C фл.8, 225мм, импульсный выход (100 л/имп.) MID | 10315810 | 225мм, фланец | 40м³/ч, Ду-80 | 570.3
VMT WZW S/F Qn60 120°C фл.8, 250мм, импульсный выход (100 л/имп.) MID | 10313910 | 250мм, фланец | 60м³/ч, Ду-100 | 685.34
VMT WZW S/F Qn80 120°C фл.8, 250мм, импульсный выход (100 л/имп.) MID | 10315700 | 250мм, фланец | 80м³/ч, Ду-125 | 869.24
VMT WZW S/F Qn250 120°C фл.12, 350мм, импульсный выход (100 л/имп.) MID | 10315200 | 350мм, фланец | 250м³/ч, Ду-200 | 1564.62
Общедомовые водосчетчики комбинированные турбинные (вольтман) - многоструйные
Наименование | Артикул | Габар. длина, | Номин. расход, | Рекомен-дованная цена, EUR без НДС
|  | резьба на корпусе | D усл. прохода
ХВС, с импульсными выходами, для горизонтального монтажа
GWZ WPV Q3:25/4 30°C 270мм фл. MID | 10150360 | 270мм, фланец | 25/4 [15/2,5м³/ч], Ду-50 | 3318.9
GWZ WPV Q3:63/4 30°C 300мм фл. MID | 10150361 | 300мм, фланец | 63/4 [40/2,5м³/ч], Ду-80 | 4155.14
GWZ WPV Q3:100/4 30°C 360мм фл. MID | 10150362 | 360мм, фланец | 100/4 [60/2,5м³/ч], Ду-100 | 5125.48
GWZ WPV Q3:250/10 30° 500мм фл. MID | 10150363 | 500мм, фланец | 250/10 [150/6м³/ч], Ду-150 | 7706.2
Общедомовые водосчетчики ультразвуковые
Наименование | Артикул | Габар. длина, | Номин. расход, | Рекомен-дованная цена, EUR без НДС
|  | резьба на корпусе | D усл. прохода
электронные с интегрированным импульсным или m-bus выходом, антимагнитный защитой, (литиевая батарея 12 или 16лет, микроконтроллер, архивация данных, ИК-порт), IP68, класс точности C/D
AP ultra 30/50/90°С, Q3:6,3 175мм G11/4B R40/80/160/200 MID (соотв. 3,5м³/ч), IP68, импульсный/m-bus выход, Ду-25 |  | 175мм, G11/4B | 6,3 [3,5м³/ч], Ду-25 | 584.1759
AP ultra 30/50/90°С, Q3:6,3 260мм G11/4B R40/80/160/200 MID (соотв. 3,5м³/ч), IP68, импульсный/m-bus выход, Ду-25 |  | 260мм, G11/4B | 6,3 [3,5м³/ч], Ду-25 | 539.0919
AP ultra 30/50/90°С, Q3:6,3 260мм фланец R40/80/160/200 MID (соотв. 3,5м³/ч), IP68, импульсный/m-bus выход, Ду-25 |  | 260мм, фланец | 6,3 [3,5м³/ч], Ду-25 | 705.0236
AP ultra 30/50/90°С, Q3:10 175мм G11/4B R40/80/160/200/250 MID (соотв. 6,0м³/ч), IP68, импульсный/m-bus выход, Ду-25 |  | 175мм, G11/4B | 10 [6,0м³/ч], Ду-25 | 584.1759
AP ultra 30/50/90°С, Q3:10 260мм G11/4B R40/80/160/200/250 MID (соотв. 6,0м³/ч), IP68, импульсный/m-bus выход, Ду-25 |  | 260мм, G11/4B | 10 [6,0м³/ч], Ду-25 | 539.0919
AP ultra 30/50/90°С, Q3:10 260мм фланец R40/80/160/200/250 MID (соотв. 6,0м³/ч), IP68, импульсный/m-bus выход, Ду-25 |  | 260мм, фланец | 10 [6,0м³/ч], Ду-25 | 705.0236
AP ultra 30/50/90°С, Q3:6,3 175мм G11/2B R40/80/160/200 MID (соотв. 3,5м³/ч), IP68, импульсный/m-bus выход, Ду-32 |  | 260мм, G11/2B | 6,3 [3,5м³/ч], Ду-32 | 741.226
AP ultra 30/50/90°С, Q3:6,3 175мм фланец R40/80/160/200 MID (соотв. 3,5м³/ч), IP68, импульсный/m-bus выход, Ду-32 |  | 260мм, фланец | 6,3 [3,5м³/ч], Ду-32 | 741.226
AP ultra 30/50/90°С, Q3:10 260мм G11/2B R40/80/160/200/250 MID (соотв. 6,0м³/ч), IP68, импульсный/m-bus выход, Ду-32 |  | 260мм, G11/2B | 10 [6,0м³/ч], Ду-32 | 741.226
AP ultra 30/50/90°С, Q3:10 260мм фланец R40/80/160/200/250 MID (соотв. 6,0м³/ч), IP68, импульсный/m-bus выход, Ду-32 |  | 260мм, фланец | 10 [6,0м³/ч], Ду-32 | 741.226
AP ultra 30/50/90°С, Q3:10 200мм G2B R40/80/160/200/250 MID (соотв. 6,0м³/ч), IP68, импульсный/m-bus выход, Ду-40 |  | 200мм, G2B | 10 [6,0м³/ч], Ду-40 | 712.5075
AP ultra 30/50/90°С, Q3:10 300мм G2B R40/80/160/200/250 MID (соотв. 6,0м³/ч), IP68, импульсный/m-bus выход, Ду-40 |  | 300мм, G2B | 10 [6,0м³/ч], Ду-40 | 691.5435
AP ultra 30/50/90°С, Q3:10 300мм фланец R40/80/160/200/250 MID (соотв. 6,0м³/ч), IP68, импульсный/m-bus выход, Ду-40 |  | 300мм, фланец | 10 [6,0м³/ч], Ду-40 | 851.3212
AP ultra 30/50/90°С, Q3:16 200мм G2B R40/80/160/200/250/315/400 MID (соотв. 10м³/ч), IP68, импульсный/m-bus выход, Ду-40 |  | 200мм, G2B | 16 [10м³/ч], Ду-40 | 712.5075
AP ultra 30/50/90°С, Q3:16 300мм G2B R40/80/160/200/250/315/400 MID (соотв. 10м³/ч), IP68, импульсный/m-bus выход, Ду-40 |  | 300мм, G2B | 16 [10м³/ч], Ду-40 | 691.5435
AP ultra 30/50/90°С, Q3:16 300мм фланец R40/80/160/200/250/315/400 MID (соотв. 10м³/ч), IP68, импульсный/m-bus выход, Ду-40 |  | 300мм, фланец | 16 [10м³/ч], Ду-40 | 851.3212
AP ultra 30/50/90°С, Q3:16 200мм G21/2B R40/80/160/200/250 MID (соотв. 10м³/ч), IP68, импульсный/m-bus выход, Ду-50 |  | 270мм, G21/2B | 16 [10м³/ч], Ду-50 | 1556.0517
AP ultra 30/50/90°С, Q3:16 200мм фланец R40/80/160/200/250 MID (соотв. 10м³/ч), IP68, импульсный/m-bus выход, Ду-50 |  | 270мм, фланец | 16 [10м³/ч], Ду-50 | 1404.1412
AP ultra 30/50/90°С, Q3:16 300мм фланец R40/80/160/200/250 MID (соотв. 10м³/ч), IP68, импульсный/m-bus выход, Ду-50 |  | 300мм, фланец | 16 [10м³/ч], Ду-50 | 1510.9677
AP ultra 30/50/90°С, Q3:25 200мм G21/2B R40/80/160/200/250/315/400 MID (соотв. 15м³/ч), IP68, импульсный/m-bus выход, Ду-50 |  | 270мм, G21/2B | 25 [15м³/ч], Ду-50 | 1556.0517
AP ultra 30/50/90°С, Q3:25 200мм фланец R40/80/160/200/250/315/400 MID (соотв. 15м³/ч), IP68, импульсный/m-bus выход, Ду-50 |  | 270мм, фланец | 25 [15м³/ч], Ду-50 | 1404.1412
AP ultra 30/50/90°С, Q3:25 300мм фланец R40/80/160/200/250/315/400 MID (соотв. 15м³/ч), IP68, импульсный/m-bus выход, Ду-50 |  | 300мм, фланец | 25 [15м³/ч], Ду-50 | 1510.9677
электронные с интегрированным импульсным или m-bus выходом, антимагнитный защитой, (литиевая батарея 12 или 16лет, микроконтроллер, архивация данных, ИК-порт), IP68
AP flowIQ 30/50°С, Q3:4 260мм G11/4B R100 MID (соотв. 3,5м³/ч), IP68, импульсный выход, Ду-25 |  | 260мм, G11/4B | 4 [2,5м³/ч], Ду-25 | 232.7462
AP flowIQ 30/50°С, Q3:6,3 260мм G11/4B R100 MID (соотв. 3,5м³/ч), IP68, импульсный выход, Ду-25 |  | 260мм, G11/4B | 6,3 [3,5м³/ч], Ду-25 | 264.305
AP flowIQ 30/50°С, Q3:10 260мм G2B R100 MID (соотв. 6,0м³/ч), IP68, импульсный выход, Ду-25 |  | 300мм, G2B | 10 [6,0м³/ч], Ду-25 | 327.4226
AP flowIQ 30/50°С, Q3:16 200мм фланец R100 MID (соотв. 10м³/ч), IP68, импульсный выход, Ду-50 |  | 270мм, фланец | 16 [10м³/ч], Ду-50 | 678.5142
AP flowIQ 30/50°С, Q3:25 300мм фланец R100 MID (соотв. 15м³/ч), IP68, импульсный выход, Ду-65 |  | 300мм, фланец | 25 [15м³/ч], Ду-65 | 884.4354
AP flowIQ 30/50°С, Q3:40 300мм фланец R100 MID (соотв. 25м³/ч), IP68, импульсный выход, Ду-80 |  | 300мм, фланец | 40 [25м³/ч], Ду-80 | 1022.5051
электронные с интегрированным импульсным, RS232/485 или m-bus выходом, антимагнитный защитой, (литиевая батарея 12 или 16лет, микроконтроллер, архивация данных, ИК-порт)
AP MC62 50/90°С, Q3:4 260мм G11/4B R100 MID (соотв. 2,5м³/ч), импульсный/m-bus/RS выход, Ду-25 |  | 260мм, G11/4B | 4 [2,5м³/ч], Ду-25 | 517.1811
AP MC62 50/90°С, Q3:6,3 260мм фланец R100 MID (соотв. 3,5м³/ч), импульсный/m-bus/RS выход, Ду-25 |  | 260мм, фланец | 6,3 [3,5м³/ч], Ду-25 | 593.7112
AP MC62 50/90°С, Q3:10 300мм G2B R100 MID (соотв. 6,0м³/ч), импульсный/m-bus/RS выход, Ду-40 |  | 300мм, G2B | 10 [6,0м³/ч], Ду-40 | 655.2509
AP MC62 50/90°С, Q3:16 200мм фланец R100 MID (соотв. 10м³/ч), импульсный/m-bus/RS выход, Ду-50 |  | 270мм, фланец | 16 [10м³/ч], Ду-50 | 947.9587
AP MC62 50/90°С, Q3:25 300мм фланец R100 MID (соотв. 15м³/ч), импульсный/m-bus/RS выход, Ду-65 |  | 300мм, фланец | 25 [10м³/ч], Ду-65 | 1205.9519
AP MC62 50/90°С, Q3:40 300мм фланец R100 MID (соотв. 25м³/ч), импульсный/m-bus/RS выход, Ду-80 |  | 300мм, фланец | 40 [25м³/ч], Ду-80 | 1413.451
Оргтехника и средства автоматизации для создания автоматической системы коммерческого учета энергоресурсов Techem Data TSS
Наименование | Артикул | Габар. длина, | Номин. расход, | Рекомен-дованная цена, EUR без НДС
|  | резьба на корпусе | D усл. прохода
Общие составляющие (радиомодули и инструменты для пусконаладки)
Импульсный радио интерфейс "IFS Data III" в т.ч. для квартирных и общедомовых водосчетчиков, теплосчетчиков, счетчиков газа, электричества однотарифных с выходами SO, транзисторный открытый коллектор, геркон, 868,95 МГц с микроконтроллером, памятью, инфракрасным портом, литиевая батарея срок службы 12лет+1,5года | 376230 | — | — | 43.46
Ноутбук HP с программным обеспечением для пусконаладки системы, проведения радиотестов и считывания архива через инфракрасный порт квартирного модуля/этажного концентратора/домового концентратора |  |  |  | аренда
Переносной радио приемник и программатор "оптокопф2" для приема радиотелеграмм по каналу 868,95МГц и передачи на микрокомпъютер, для программирования встроенных или внешних радиомодулей и концентраторов через ИК-порт, для мануального сьема архива данных со встроенных или внешних радиомодулей и концентраторов через ИК-порт | 152014 |  |  | 377.9714
Автоматический универсальный учет энергоресурсов (ГВС, ХВС, теплоэнергии, газа, электричества)
Этажный концентратор Datensammler с микроконтроллером, памятью, инфракрасным портом, литиевая батарея срок службы 10лет+1год, принимает (868,95МГц) и сохранияет показания в т.ч. с внешних или встроенных радиомодулей и других этажных концентраторов, передача показаний по радиоканалу (868,95МГц) | 570510 | — | — | 208.1143
Домовый концентратор Masterdatensammler с микроконтроллером, памятью, инфракрасным портом, принимает (868,95МГц) и сохранияет показания в т.ч. с до 2000 квартирных внешних или встроенных радиомодулей и/или до 60 этажных концентраторов, питание 230В, передача показаний через модем GSM или модем Ethernet | 570500 | — | — | 518.4571
МиниСервер с установленными программными модулями для организации сбора и выгрузки данных в различных форматах во внешние программы (1С, ГИС ЖКХ и другие) для составления ЕПД в автоматизированном режиме. Включает БД, API и различное ПО, в том числе личный кабинет для технического анализа, Лицензии, один МС рассчитан на 17.000 конечных приборов |  |  |  | 1450
Внешняя антенна для Домового концентратора | 570551 |  |  | 178.4
Дополнительное оборудование
Наименование | Артикул | Габар. длина, | Номин. расход, | Рекомен-дованная цена, EUR без НДС
|  | резьба на корпусе | D усл. прохода
Присоединительный комплект ДУ25 1 1/4"IG x 1"AG |  | IG1 1/4B x AG1B | Ду-25 | 10.2778
Присоединительный комплект ДУ32 1 1/2"IG x 1 1/4"AG |  | IG1 1/4B x AG1 1/4B | Ду-32 | 34.42
Присоединительный комплект ДУ40 2"IG x 1 1/2"AG |  | IG2B x AG1 1/2B | Ду-40 | 47.66
Импульсный адаптер для AP MC21 и AP flowIQ 10л/имп |  |  |  | 94.6764
Импульсный датчик (геркон) с 2м кабелем для MTXK и MFD | 180714 |  |  | 79.84
Все цены в прайс-листе указаны в EUR без НДС

## Умный Дом
Прайс-лист ООО"Техем"
Цены действуют с 01 июня 2019г.
Шлюзы, ПО и пульты управления
Наименование | Артикул | Иллюстрация | Рекомен-дованная цена, руб. без НДС
Шлюз Access-Point HmIP-HAP | 140887A0 |  | 5698.5
Приложение IP-App для смартфона (русская версия) |  |  | бесплатно при приобретении одного шлюза HmIP-HAP
Шлюз Access-Point проводной HmIPW-DRAP | 152465A0 |  | 23553.8
Центральный узел смарт-хоум CCU3 (вкл. лицензию для конструктора приложений AIO CREATOR NEO на 1 год) | 151965A0 |  | 25053.75
Интерфейс пользователя для настройки, управления и контроля системы, англ. (в т.ч. локально) |  |  | бесплатно при приобретении одного узла CCU3
Пульт управления для ключей 4 кнопки HmIP-KRC4 | 140740A0 |  | 6274.9
Пульт для дистанционного управления 4 кнопок HmIP-RC8 | 142307A0 |  | 6288
Управление микроклиматом
Наименование | Артикул | Иллюстрация | Рекомен-дованная цена, руб. без НДС
Радиоуправляемый регулятор HmIP-eTRV-B | 153412A0 |  | 5436.5
Радиоуправляемый регулятор HmIP-eTRV-2 | 140280A0 |  | 5698.5
Радиоуправляемый регулятор HmIP-eTRV-С | 151239A0 |  | 7139.5
Защита от демонтажа регуляторов (С), 5 штук HmIP-eTRV-C-TP | 153740A1 |  | 2358
Защита от демонтажа регуляторов (всех кроме С) CC-Sys-O-Cy | 103012 |  | 1414.8
Датчик температуры и влажности внутренний HmIP-STH | 150181A0 |  | 4716
Датчик температуры и влажности внутренний проводной HmIPW-STH | 153687A0 |  | 7846.9
Датчик температуры и влажности внутренний с дисплеем HmIP-STHD | 150180A0 |  | 6274.9
Датчик температуры и влажности внутренний проводной с дисплеем HmIPW-STHD | 153650A0 |  | 9418.9
Центральный настенный радиотермостат HmIP-WTH-B | 154666A0 |  | 5436.5
Центральный настенный радиотермостат HmIP-WTH-2 | 143159A0 |  | 5698.5
Центральный настенный радиотермостат проводной HmIPW-WTH | 153473A0 |  | 10990.9
Центральный настенный радиотермостат c переключающим выходом 220В HmIP-BWTH | 150628A0 |  | 12562.9
Центральный настенный радиотермостат c переключающим выходом 24В HmIP-BWTH24 | 150697A0 |  | 14134.9
Модуль для напольного отопления/охлаждения 220В 6 каналов HmIP-FAL230-C6 | 142974A0 |  | 22139
Модуль для напольного отопления/охлаждения 24В 6 каналов HmIP-FAL24-C6 | 143237A0 |  | 19112.9
Модуль для напольного отопления/охлаждения 220В 10 каналов HmIP-FAL230-C10 | 142981A0 |  | 22139
Модуль для напольного отопления/охлаждения 24В 10 каналов HmIP-FAL24-C10 | 143238A0 |  | 19112.9
Модуль для напольного отопления/охлаждения 220В 6 каналов проводной HmIPW-FAL230-C6 | 152690A0 |  | 29841.8
Модуль для напольного отопления/охлаждения 24В 6 каналов проводной HmIP-FAL24-C6 | 153441A0 |  | 23553.8
Модуль для напольного отопления/охлаждения 220В 10 каналов проводной HmIPW-FAL230-C10 | 153432A0 |  | 29841.8
Модуль для напольного отопления/охлаждения 24В 10 каналов проводной HmIPW-FAL24-C10 | 152702A0 |  | 23553.8
Термостатический привод Alpha 5, 220В, для напольного отопления, NC, с кольцом-переходником VA80 | 250914 |  | 1663.7
Термостатический привод Alpha 5, 24В, для напольного отопления, NC, с кольцом-переходником VA81 | 250915 |  | 1663.7
Кольца-переходники VA8 для приводов, 5 штук | 154373A2 |  | 786
Модуль для напольного отопления/охлаждения 220В 12 каналов, моторный HmIP-FALMOT-C12 | 153621A0 |  | 31413.8
Сервопривод (моторны) с кольцом-переходником VA80 HmIP-VDMOT | 153309A0 |  | 2358
Трансформатор для модуля отопления/охлаждения 24В HmIP-FAL24-TR | 150646A0 |  | 12562.9
Модуль переключения с режима отопления на охлаждение Multi IO Box HmIP-MIOB | 142988A0 |  | 18850.9
Кронштейн для установки Multi IO Box на DIN рейке HmIP-DRA | 150123A2 |  | 786
Исполнительный элемент выключатель 2-х канальный для систем отопления HmIP-WHS2 | 150842 |  | 10938.5
Микроклимат и безопасность
Наименование | Артикул | Иллюстрация | Рекомен-дованная цена, руб. без НДС
Оконный/дверной датчик магнитный HmIP-SWDM | 151363A0 |  | 3930
Оконный/дверной датчик HmIP-SWDO | 140733A0 |  | 4716
Оконный/дверной датчик - скрытый монтаж HmIP-SWDO-I | 151039A0 |  | 6288
Оконный/дверной датчик - с сенсором демонтажа HmIP-SWDO-PL | 153734A0 |  | 6288
Сенсор для оконной рукоятки HmIP-SRH | 142800A0 |  | 7846.9
Безопасность
Наименование | Артикул | Иллюстрация | Рекомен-дованная цена, руб. без НДС
Датчик протечек HmIP-SWD | 151694A0 |  | 5731.25
Датчик присутствия внутренний HmIP-SPI | 150587A0 |  | 9418.9
HmIPW-SPI | 154128A0 |  | 12562.9
Датчик движения внутренний для рамок 55 HmIP-SMI55 | 151769A0 |  | 9418.9
HmIPW-SMI55 | 153751A0 |  | 12562.9
Датчик движения внутренний с сенсором сумерек HmIP-SMI | 142722A0 |  | 6608.95
Датчик движения внешний с сенсором сумерек HmIP-SMO (белый) | 142809A0 |  | 10990.9
Датчик движения внешний с сенсором сумерек HmIP-SMO (антрацит) | 150320A0 |  | 10990.9
Датчик прохождения с опознанием направления HmIP-SPDR | 151159A0 |  | 15706.9
Датчик задымления (дымоизвещатель) HmIP-SWDS | 142685A0 |  | 9418.9
Сигнальная сирена внутренняя HmIP-ASIR-2 | 153825A0 |  | 7846.9
Сигнальная сирена внешняя HmIP-ASIR-O | 153208A0 |  | 18850.9
Пульт управления для ключей безопасность HmIP-KRCA | 142562A0 |  | 6274.9
Погода и внешняя среда
Наименование | Артикул | Иллюстрация | Рекомен-дованная цена, руб. без НДС
Датчик температуры и влажности внешний HmIP-STHO-A (антрацит) | 150574A0 |  | 6274.9
Датчик температуры и влажности внешний HmIP-STHO (белый) | 150573A0 |  | 6274.9
Датчик света внешний HmIP-SLO | 151566A0 |  | 6274.9
Датчик дождя HmIP-SRD | 154826A0 |  | 23553.8
Метереологическая станция HmIP-SWO-B | 152056A0 |  | 15706.9
Метереологическая станция с измерением дождя HmIP-SWO-PL | 152057A0 |  | 28269.8
Метереологическая станция с измерением дождя и напр. ветра – HmIP-SWO-PR | 151821A0 |  | 39260.7
Освещение и переключение
Наименование | Артикул | Иллюстрация | Рекомен-дованная цена, руб. без НДС
Выключатель для фирменных рамок со стрелками HmIP-BRA | 153001A0 |  | 1179
Выключатель для фирменных рамок HmIP-BRU | 153003A0 |  | 1179
Настенный пульт управления исп. элементами 2 канальный HmIP-WRC2 | 140665A0 |  | 6274.9
Настенный пульт управления исп. элементами 2 канальный плоский HmIP-WRCС2 | 155342A0 |  | 4709.45
Настенный пульт управления исп. элементами 2 канальный для фирменных рамок HmIP-BRC2 |  |  | 6288
Настенный пульт управления исп. элементами 6 канальный HmIP-WRC6 | 142308A0 |  | 9287.9
Настенный пульт управления исп. элементами 2 канальный c дисплеем HmIP-WRCD | 152572 |  | 9418.9
Исполнительный элемент выключатель для фирменных рамок со световыми сигналами HmIP-BSL | 152020A0 |  | 10990.9
Розетка -выключатель HmIP-PS | 141836A0 |  | 6274.9
Розетка -выключатель с функцией измерения HmIP-PSM | 140666A0 |  | 7846.9
Исполнительный элемент выключатель с функцией измерения для скрытого монтажа 16А HmIP-FSM16 | 150239A0 |  | 9418.9
Исполнительный элемент выключатель с функцией измерения для скрытого монтажа 5А HmIP-FSM | 142721A0 |  | 7846.9
Исполнительный элемент выключатель с входом под кнопку для скрытого монтажа HmIP-FI16 | 154346A0 |  | 9418.9
Исполнительный элемент выключатель с функцией измерения для фирменных рамок HmIP-BSM | 142720A0 |  | 7846.9
Исполнительный элемент выключатель, 4 канальный, для DIN-рейки HmIP-DRSI4 | 154431A0 |  | 23553.8
Исполнительный элемент выключатель, 8 канальный, для DIN-рейки проводной HmIPW-DRS8 | 151677A0 |  | 25125.8
Коммутационная плата HmIP-PCBS | 150776A0 |  | 3995.5
Контактный интерфейс однократный скрытый монтаж HmIP-FCI1 | 153489A0 |  | 6274.9
Контактный интерфейс шестикратный скрытый монтаж HmIP-FCI6 | 153501A0 |  | 7846.9
Настенный выключатель/диммер-регулятор для управления исп. элементами, HmIP-WRCR | 154888A0 |  | 12562.9
Розетка-переходник диммер HmIP-PDT | 150327A0 |  | 9418.9
Исполнительный элемент диммер для скрытого монтажа HmIP-FDT | 150609A0 |  | 9418.9
Исполнительный элемент диммер для фирменных рамок HmIP-BDT | 143166A0 |  | 9418.9
Исполнительный элемент диммер, 3 канальный, для DIN-рейки проводной HmIPW-DRD3 | 152626A0 |  | 37688.7
Компенсатор диммера HmIP-DC | 155402A0 |  | 3137.45
Адаптер-переходник для выключателей Berker B1 | 144740 |  | 471.6
Адаптер-переходник для выключателей Berker B2 | 144748 |  | 471.6
Адаптер-переходник для выключателей Busch Jaeger | 144732 |  | 471.6
Адаптер-переходник для выключателей Düwi/Popp | 144746 |  | 471.6
Адаптер-переходник для выключателей Gira 55 | 144734 |  | 471.6
Адаптер-переходник для выключателей Gira GS | 144736 |  | 471.6
Адаптер-переходник для выключателей Siemens | 155263 |  | 471.6
Адаптер-переходник для выключателей Jung J1 | 144742 |  | 471.6
Адаптер-переходник для выключателей Jung J2 | 144750 |  | 471.6
Адаптер-переходник для выключателей Kopp | 144744 |  | 471.6
Адаптер-переходник для выключателей Merten | 144738 |  | 471.6
Адаптер-переходник для выключателей ELSO Joy | 152993A2 |  | 471.6
Рамка HmIP-SF-2 | 151996A0 |  | 786
Жалюзи, маркизы и гаражные ворота
Наименование | Артикул | Иллюстрация | Рекомен-дованная цена, руб. без НДС
Исполнительный элемент для жалюзей скрытый монтаж HmIP-FBL | 151398A0 |  | 10938.5
Исполнительный элемент для жалюзей и фирменных рамок HmIP-BBL | 151333A0 |  | 12562.9
Исполнительный элемент для жалюзей, 4 канальный, для DIN-рейки HmIP-DRBI4 | 154362A0 |  | 28269.8
Исполнительный элемент для жалюзей, 4 канальный, для DIN-рейки проводной HmIPW-DRBI4 | 152431A0 |  | 23553.8
Исполнительный элемент для рольставней скрытый монтаж HmIP-FROLL | 151347A0 |  | 9418.9
Исполнительный элемент для рольставней и фирменных рамок HmIP-BROLL | 151322A0 |  | 10990.9
Выключатель для гаражных ворот HmIP-WGC | 150586A0 |  | 9418.9
Модуль для приводов Hörmann | 153986A0 |  | 9418.9
Аксессуары
Наименование | Артикул | Иллюстрация | Рекомен-дованная цена, руб. без НДС
Интерфейс для интеграции проводных контактов HmIP-SCI | 153149A0 |  | 4716
Радио-анализатор – 868 МГц | 154121A0 |  | 12562.9
Блок питания 220В переоснащения приборов с автономным питанием для фирменных рамок HmIP-BPS | 151197A0 |  | 6274.9
Настольный блок для приборов с автономным питанием HmIP-DS55 | 141743 |  | 3995.5
Модуль для интеграции выключателей и контактов 16 канальный, для DIN-рейки проводной HmIPW-DRI16 | 152250A0 |  | 20422.9
Модуль для интеграции выключателей и контактов 32 канальный, для DIN-рейки проводной HmIPW-DRI32 | 152263A0 |  | 28281.59
Модуль для интеграции выключателей и контактов и для передачи сигналов 6 канальный проводной HmIPW- FIO6 | 152482A0 |  | 15706.9
Адаптер-переходник для Bus проводов | 153390A0 |  | 1572
Соединительный кабель для проводных модулей 10см HmIPW– BC10 | 153704A2 |  | 1572
Соединительный кабель для проводных модулей 22см HmIPW– BC22 | 153706A2 |  | 1729.2
Соединительный кабель для проводных модулей 39см HmIPW– BC39 | 153709A2 |  | 1886.4
Соединительный кабель для проводных модулей 62см HmIPW– BC62 | 153712A2 |  | 2358
Ограничитель тока включения ESB1 | 130366 |  | 1414.8

## холодосчетчики
Прайс-лист ООО"Техем"
Продукция сертифицирована.
Цены действуют с 01 июня 2019г.
Компактные холодосчетчики механические, многоструйные, разборные, 1 счетчик состоит из 1 корпуса + 1 измерительной капсулы
Наименование | Артикул | Габар. длина, | Номин. расход, | Рекомендованная цена, EUR без НДС
|  | резьба на корпусе | D усл. прохода
cо встроенным радиомодулем (литиевая батарея 12лет+1,5 года резерв, микроконтроллер, архивация данных, ИК-порт, передача данных по радио каналу — частота 868,95МГц)
Сompact vario 4 Qn 1,5м³/ч, max t холодоносителя 50°С, диапазон температур 0-50°С, радио-выход, Ду15 |  | 110мм, G¾B | 1,5м³/ч, Ду-15 | 162.26
измерительная капсула с вычислительным блоком, двумя термометрами сопротивления и адаптером для шарового крана, радио выход | 553120 |  | 1,5м³/ч | 135.9
МК-корпус с внешней резьбой G3/4B, 110мм | 160124 | 110мм, G¾B | Ду-15 | 11.7
пара присоединительных штуцеров, IG 3/4" x AG1/2 " с уплотн. |  | IG 3/4" x AG1/2 " | Ду-15 | 2.06
2 шаровых крана с гнездом для датчика температуры, Ду-15, G 1/2 |  | G1/2B | Ду-15 | 9.2
технологическая заглушка | 160963 |  |  | 3.4
Сompact vario 4 Qn 2,5м³/ч, max t холодоносителя 50°С, диапазон температур 0-50°С, радио-выход, Ду20 |  | 130мм, G1B | 2,5м³/ч, Ду-20 | 169.1
измерительная капсула с вычислительным блоком, двумя термометрами сопротивления и адаптером для шарового крана, радио выход | 553220 |  | 2,5м³/ч | 135.9
корпус расходомерной части MK UP с технологической заглушкой, L=130 мм | 160126 | 130мм, G1B | Ду-20 | 15.44
пара присоединительных штуцеров, MS 2xG1B на G3/4B |  | IG 1" x AG3/4" | Ду-20 | 3.48
2 шаровых крана с гнездом датчика температуры, Ду-20, G ¾ |  | G3/4B | Ду-20 | 10.88
технологическая заглушка | 160963 |  |  | 3.4
Компактные холодосчетчики ультразвуковые
Наименование | Артикул | Габар. длина, | Номин. расход, | Рекомен-дованная цена, EUR без НДС
|  | резьба | D усл. прохода
cо встроенным радиомодулем (литиевая батарея 12лет+1,5 года резерв, микроконтроллер, архивация данных, ИК-порт, передача данных по радио каналу — частота 868,95МГц)
Vario3 qp0.6, max t холодоносителя 130°С, температурный диапазон 2-130°С, Ду15 |  | 110мм, G3/4B | 0,6м³/ч, Ду-15 | 201.735
Холодосчетчик с ультразвуковым расходомером, вычислительным блоком, двумя термометрами сопротивления и адаптером для шарового крана US-WZ vario3 qp0.6 110 mm G3/4B | 685050 | 110мм, G3/4B | 0,6м³/ч, Ду-15 | 190.475
пара присоединительных штуцеров, IG 3/4" x AG1/2" с уплотн. |  | IG 3/4" x AG1/2" | Ду-15 | 2.06
шаровой кран с гнездом датчика температуры, Ду-15, G 1/2 |  | G1/2B | Ду-15 | 9.2
Vario3 qp1.5, max t холодоносителя 130°С, температурный диапазон 2-130°С, Ду15 |  | 110мм, G3/4B | 1,5м³/ч, Ду-15 | 201.735
Холодосчетчик с ультразвуковым расходомером, вычислительным блоком, двумя термометрами сопротивления и адаптером для шарового крана US-WZ vario3 qp1.5 110 mm G3/4B | 685052 | 110мм, G3/4B | 1,5м³/ч, Ду-15 | 190.475
пара присоединительных штуцеров, IG 3/4" x AG1/2" с уплотн. |  | IG 3/4" x AG1/2" | Ду-15 | 2.06
шаровой кран с гнездом датчика температуры, Ду-15, G 1/2 |  | G1/2B | Ду-15 | 9.2
Vario3 qp1.5, max t теплоносителя 130°С, температурный диапазон 2-130°С, Ду15 |  | 110мм, G3/4B | 1,5м³/ч, Ду-15 | 201.735
Тепло-/Холодосчетчик с ультразвуковым расходомером, вычислительным блоком, двумя термометрами сопротивления и адаптером для шарового крана US-WZ vario3 qp1.5 110 mm G3/4B | 685082 | 110мм, G3/4B | 1,5м³/ч, Ду-15 | 190.475
пара присоединительных штуцеров, IG 3/4" x AG1/2" с уплотн. |  | IG 3/4" x AG1/2" | Ду-15 | 2.06
шаровой кран с гнездом датчика температуры, Ду-15, G 1/2 |  | G1/2B | Ду-15 | 9.2
Vario3 qp1.5, max t теплоносителя 130°С, температурный диапазон 2-130°С, Ду20 |  | 130мм, G1B | 2,5м³/ч, Ду-20 | 204.835
Тепло-/Холодосчетчик с ультразвуковым расходомерома, вычислительным блоком, двумя термометрами сопротивления и адаптером для шарового крана US-WZ vario3 qp1,5 130 mm G1B | 685083 | 130мм, G1B | 1,5м³/ч, Ду-20 | 190.475
пара присоединительных штуцеров, MS 2xG1B на G3/4B с уплотн. |  | G1B x G3/4B | Ду-20 | 3.48
шаровой кран с гнездом датчика температуры, Ду-20, G ¾ |  | G3/4B | Ду-20 | 10.88
Vario3 qp2.5, max t холодоносителя 130°С, температурный диапазон 2-130°С, Ду20 |  | 130мм, G1B | 2,5м³/ч, Ду-20 | 204.835
Холодосчетчик с ультразвуковым расходомерома, вычислительным блоком, двумя термометрами сопротивления и адаптером для шарового крана US-WZ vario3 qp2,5 130 mm G1B | 685056 | 130мм, G1B | 2,5м³/ч, Ду-20 | 190.475
пара присоединительных штуцеров, MS 2xG1B на G3/4B с уплотн. |  | G1B x G3/4B | Ду-20 | 3.48
шаровой кран с гнездом датчика температуры, Ду-20, G ¾ |  | G3/4B | Ду-20 | 10.88
Vario3 qp2.5, max t теплооносителя 130°С, температурный диапазон 2-130°С, Ду20 |  | 130мм, G1B | 2,5м³/ч, Ду-20 | 204.835
Тепло-/Холодосчетчик с ультразвуковым расходомерома, вычислительным блоком, двумя термометрами сопротивления и адаптером для шарового крана US-WZ vario3 qp2,5 130 mm G1B | 685086 | 130мм, G1B | 2,5м³/ч, Ду-20 | 190.475
пара присоединительных штуцеров, MS 2xG1B на G3/4B с уплотн. |  | G1B x G3/4B | Ду-20 | 3.48
шаровой кран с гнездом датчика температуры, Ду-20, G ¾ |  | G3/4B | Ду-20 | 10.88
c выходом импульсным/m-bus (литиевая батарея 12 лет+1,5 года резерв, микроконтроллер, архивация данных, ИК-порт)
Ultra s3 Qn 0,6м³/ч, max t теплоносителя 105°С, температурный диапазон 1-105°С, Ду 15, (импульсный + m-bus выход — опция) |  | 110мм, G3/4B | 0,6м³/ч, Ду-15 | 228.54
Тепло-/Холодоосчетчик с ультразвуковым расходомером, вычислительным блоком, двумя термометрами сопротивления и адаптером для шарового крана US-WZ ultra s3 Qn0,6, Ду-15 | 681400 | 110мм, G3/4B | 0,6м³/ч, Ду-15 | 221.88
пара присоединительных штуцеров, IG 3/4" x AG1/2" с уплотн. |  | IG 3/4" x AG1/2" | Ду-15 | 2.06
шаровой кран с гнездом датчика температуры, Ду-15, G 1/2 |  | G1/2B | Ду-15 | 4.6
Ultra s3 Qn 1,5м³/ч, max t теплоносителя 105°С, температурный диапазон 1-105°С, Ду 15, (импульсный + m-bus выход - опция) |  | 110мм, G3/4B | 1,5м³/ч, Ду-15 | 228.54
Тепло-/Холодосчетчик с ультразвуковым расходомером, вычислительным блоком, двумя термометрами сопротивления и адаптером для шарового крана US-WZ ultra s3 Qn1,5, Ду-15 | 681410 | 110мм, G3/4B | 1,5м³/ч, Ду-15 | 221.88
пара присоединительных штуцеров, IG 3/4" x AG1/2" с уплотн. |  | IG 3/4" x AG1/2" | Ду-15 | 2.06
шаровой кран с гнездом датчика температуры, Ду-15, G 1/2 |  | G1/2B | Ду-15 | 4.6
Ultra s3 Qn 1,5м³/ч, max t холодоносителя 105°С, температурный диапазон 1-105°С, Ду 15, (импульсный + m-bus выход - опция) |  | 110мм, G3/4B | 1,5м³/ч, Ду-15 | 253.08
Холодосчетчик с ультразвуковым расходомером, вычислительным блоком, двумя термометрами сопротивления и адаптером для шарового крана US-WZ ultra s3 Qn1,5, Ду-15 | 681510 | 110мм, G3/4B | 1,5м³/ч, Ду-15 | 246.42
пара присоединительных штуцеров, IG 3/4" x AG1/2" с уплотн. |  | IG 3/4" x AG1/2" | Ду-15 | 2.06
шаровой кран с гнездом датчика температуры, Ду-15, G 1/2 |  | G1/2B | Ду-15 | 4.6
Ultra s3 Qn 2,5м³/ч, max t теплоносителя 105°С, температурный диапазон 1-105°С, Ду 20, (импульсный + m-bus выход — опция) |  | 130мм, G1B | 2,5м³/ч, Ду-20 | 234.86
Тепло-/Холодосчетчик с ультразвуковым расходомером, вычислительным блоком, двумя термометрами сопротивления и адаптером для шарового крана US-WZ ultra s3 Qn2,5, Ду-20 | 681420 | 130мм, G1B | 2,5м³/ч, Ду-20 | 225.94
пара присоединительных штуцеров, MS 2xG1B на G3/4B с уплотн. |  | G1B x G3/4B | Ду-20 | 3.48
шаровой кран с гнездом датчика температуры, Ду-20, G ¾ |  | G3/4B | Ду-20 | 5.44
Ultra s3 Qn 3,5м³/ч, max t теплоносителя 105°С, температурный диапазон 1-105°С, Ду 25, (импульсный + m-bus выход - доп. Опция) |  | 260мм, G1 1/4B | 3,5м³/ч, Ду-25 | 351.58
Тепло-/Холодосчетчик с ультразвуковым расходомером, вычислительным блоком, двумя термометрами сопротивления и адаптером для шарового крана US-WZ ultra s3 Qn3,5, Ду-25 | 681430 | 260мм, G1 1/4B | 3,5м³/ч, Ду-25 | 325.34
пара присоединительных штуцеров, Ду-25, MS 2xG1 1/4B на G1B |  | IG 1 1/4" x AG1" | Ду-25 | 10.28
шаровой кран с гнездом датчика температуры, Ду-25, G 1B |  | G1B | Ду-25 | 15.96
Ultra s3 Qn 3,5м³/ч, max t теплоносителя 105°С, температурный диапазон 1-105°С, Ду 25, (импульсный + m-bus выход - доп. Опция), PN25, фланец |  | 260мм, фланец | 3,5м³/ч, Ду-25 | 422.46
Тепло-/Холодосчетчик с ультразвуковым расходомером, вычислительным блоком, двумя термометрами сопротивления и адаптером для шарового крана US-WZ ultra s3 Qn3,5, Ду-25, PN25, фланец | 681431 | 260мм, фланец | 3,5м³/ч, Ду-25 | 406.5
шаровой кран с гнездом датчика температуры, Ду-25, G 1B |  | G1B | Ду-25 | 15.96
Ultra s3 Qn 3,5м³/ч, max t холодоносителя 90°С, температурный диапазон 1-90°С Ду 25, (импульсный + m-bus выход - доп. Опция) |  | 135мм, G1 1/4B | 3,5м³/ч, Ду-25 | 387.64
Холодосчетчик с ультразвуковым расходомером, вычислительным блоком, двумя термометрами сопротивления и адаптером для шарового крана US-WZ ultra S3 qp 3,5 135mm G5/4B Ду-25 | 681532 | 135мм, G1 1/4B | 3,5м³/ч, Ду-25 | 361.4
пара присоединительных штуцеров, MS 2x G1B 1/4 на R1 с уплотн. |  | IG 1 1/4" x AG1" | Ду-25 | 10.28
шаровой кран с гнездом датчика температуры, Ду-25, G 1B |  | G1B | Ду-25 | 15.96
Ultra s3 Qn 3,5м³/ч, max t холодоносителя 90°С, температурный диапазон 1-90°С Ду 25, (импульсный + m-bus выход - доп. Опция) |  | 150мм, G1 1/4B | 3,5м³/ч, Ду-25 | 387.64
Холодосчетчик с ультразвуковым расходомером, вычислительным блоком, двумя термометрами сопротивления и адаптером для шарового крана US-WZ ultra S3 qp 3,5 150mm G5/4B Ду-25 | 681531 | 150мм, G1 1/4B | 3,5м³/ч, Ду-25 | 361.4
пара присоединительных штуцеров, MS 2x G1B 1/4 на R1 с уплотн. |  | IG 1 1/4" x AG1" | Ду-25 | 10.28
шаровой кран с гнездом датчика температуры, Ду-25, G 1B |  | G1B | Ду-25 | 15.96
Ultra s3 Qn 6м³/ч, max t теплоносителя 105°С, температурный диапазон 1-105°С Ду 25, (импульсный + m-bus выход - доп. Опция) |  | 260мм, G1 1/4B | 6м³/ч, Ду-25 | 351.58
Тепло-/Холодосчетчик с ультразвуковым расходомером, вычислительным блоком, двумя термометрами сопротивления и адаптером для шарового крана US-WZ ultra S3 qp 6 260mm G5/4B Ду-25 | 681440 | 260мм, G1 1/4B | 6м³/ч, Ду-25 | 325.34
пара присоединительных штуцеров, MS 2x G1B 1/4 на R1 с уплотн. |  | IG 1 1/4" x AG1" | Ду-25 | 10.28
шаровой кран с гнездом датчика температуры, Ду-25, G 1B |  | G1B | Ду-25 | 15.96
Ultra s3 Qn 6м³/ч, max t теплоносителя 105°С, температурный диапазон 1-105°С Ду 25, (импульсный + m-bus выход - доп. Опция), PN25 |  | 260мм, G1 1/4B | 6м³/ч, Ду-25 | 422.46
Тепло-/Холодосчетчик с ультразвуковым расходомером, вычислительным блоком, двумя термометрами сопротивления и адаптером для шарового крана US-WZ ultra s3 Qn6, Ду-25, PN25, фланец | 681441 | 260мм, G1 1/4B | 6м³/ч, Ду-25 | 406.5
шаровой кран с гнездом датчика температуры, Ду-25, G 1B |  | G1B | Ду-25 | 15.96
Ultra s3 Qn 6м³/ч, max t холодоносителя 90°С, температурный диапазон 1-90°С Ду 25, (импульсный + m-bus выход - доп. Опция) |  | 150мм, G1 1/4B | 6м³/ч, Ду-25 | 387.64
Холодосчетчик с ультразвуковым расходомером, вычислительным блоком, двумя термометрами сопротивления и адаптером для шарового крана US-WZ ultra S3 qp 6 150mm G5/4B Ду-25 | 681541 | 150мм, G1 1/4B | 6м³/ч, Ду-25 | 361.4
пара присоединительных штуцеров, MS 2x G1B 1/4 на R1 с уплотн. |  | IG 1 1/4" x AG1" | Ду-25 | 10.28
шаровой кран с гнездом датчика температуры, Ду-25, G 1B |  | G1B | Ду-25 | 15.96
Ultra s3 Qn 6м³/ч, max t холодоносителя 90°С, температурный диапазон 1-90°С Ду 25, (импульсный + m-bus выход - доп. Опция) |  | 135мм, G1 1/4B | 6м³/ч, Ду-25 | 387.64
Холодосчетчик с ультразвуковым расходомером, вычислительным блоком, двумя термометрами сопротивления и адаптером для шарового крана US-WZ ultra S3 qp 6 135mm G5/4B Ду-25 | 681543 | 135мм, G1 1/4B | 3,5м³/ч, Ду-25 | 361.4
пара присоединительных штуцеров, MS 2x G1B 1/4 на R1 с уплотн. |  | IG 1 1/4" x AG1" | Ду-25 | 10.28
шаровой кран с гнездом датчика температуры, Ду-25, G 1B |  | G1B | Ду-25 | 15.96
Ultra s3 Qn 6м³/ч, max t холодоносителя 90°С, температурный диапазон 1-90°С, Ду-32, (импульсный + m-bus выход - доп. Опция), PN25, фланец |  | 260мм, фланец | 6м³/ч, Ду-32 | 492.4
Холодосчетчик с ультразвуковым расходомером, вычислительным блоком, двумя термометрами сопротивления US-WZ ultra S3 qp 6 260mm Ду-32, PN25, фланец | 681542 | 260мм, фланец | 6м³/ч, Ду-32 | 485.38
гильза для сварочной муфты 34мм R1/2 | 340021 |  |  | 6.18
сварочная муфта Rp1/2 без швов, 15мм | 349004 |  |  | 0.84
Ultra s3 Qn 10м³/ч, max t теплоносителя 105°С, температурный диапазон 1-105°С, Ду-40 (импульсный + m-bus выход - доп. Опция) |  | 300мм, G2B | 10м³/ч, Ду-40 | 554.6
Тепло-/Холодосчетчик с ультразвуковым расходомером, вычислительным блоком, двумя термометрами сопротивления US-WZ ultra S3 qp 10 300mm G2B Ду-40 | 681451 | 300мм, G2B | 10м³/ч, Ду-40 | 497.8
пара присоединительных штуцеров, Ду-40, G 1½ |  | G2B x G1 1/2B | Ду-40 | 47.66
гильза для сварочной муфты 50мм R1/2 | 340050 |  |  | 8.3
сварочная муфта Rp1/2 без швов, 15мм | 349004 |  |  | 0.84
Ultra s3 Qn 10м³/ч, max t холодоносителя 90°С, температурный диапазон 1-90°С, Ду-40 (импульсный + m-bus выход - доп. Опция) |  | 300мм, G2B | 10м³/ч, Ду-40 | 609.8
Холодосчетчик с ультразвуковым расходомером, вычислительным блоком, двумя термометрами сопротивления US-WZ ultra S3 qp 10 300mm G2B Ду-40 | 681551 | 300мм, G2B | 10м³/ч, Ду-40 | 553
пара присоединительных штуцеров, Ду-40, G 1½ |  | G2B x G1 1/2B | Ду-40 | 47.66
гильза для сварочной муфты 50мм R1/2 | 340050 |  |  | 8.3
сварочная муфта Rp1/2 без швов, 15мм | 349004 |  |  | 0.84
Ultra s3 Qn 10м³/ч, max t холодоносителя 90°С, температурный диапазон 1-90°С, Ду-40 (импульсный + m-bus выход - доп. Опция) |  | 200мм, G2B | 10м³/ч, Ду-40 | 707.32
Холодосчетчик с ультразвуковым расходомером, вычислительным блоком, двумя термометрами сопротивления US-WZ ultra S3 qp 10 200mm G2B Ду-40 | 681550 | 200мм, G2B | 10м³/ч, Ду-40 | 650.52
пара присоединительных штуцеров, Ду-40, G 1½ |  | G2B x G1 1/2B | Ду-40 | 47.66
гильза для сварочной муфты 50мм R1/2 | 340050 |  |  | 8.3
сварочная муфта Rp1/2 без швов, 15мм | 349004 |  |  | 0.84
Ultra s3 Qn 10м³/ч, max t теплоносителя 105°С, температурный диапазон 1-105°С, Ду-40 (импульсный + m-bus выход - доп. Опция), PN25, фланец |  | 300мм, фланец | 10м³/ч, Ду-40 | 648.94
Тепло-/Холодосчетчик с ультразвуковым расходомером, вычислительным блоком, двумя термометрами сопротивления US-WZ ultra S3 qp 10 300mm Ду-40, PN25, фланец | 681452 | 300мм, фланец | 10м³/ч, Ду-40 | 639.8
гильза для сварочной муфты 50мм R1/2 | 340050 |  |  | 8.3
сварочная муфта Rp1/2 без швов, 15мм | 349004 |  |  | 0.84
Ultra s3 Qn 10м³/ч, max t холодоносителя 90°С, температурный диапазон 1-90°С, Ду-40 (импульсный + m-bus выход - доп. Опция), PN25, фланец |  | 300мм, фланец | 10м³/ч, Ду-40 | 719.94
Холодосчетчик с ультразвуковым расходомером, вычислительным блоком, двумя термометрами сопротивления US-WZ ultra S3 qp 10 300mm Ду-40, PN25, фланец | 681552 | 300мм, фланец | 10м³/ч, Ду-40 | 710.8
гильза для сварочной муфты 50мм R1/2 | 340050 |  |  | 8.3
сварочная муфта Rp1/2 без швов, 15мм | 349004 |  |  | 0.84
Ultra s3 Qn 15м³/ч, max t теплоносителя 105°С, температурный диапазон 1-105°С, Ду-50, (импульсный + m-bus выход - доп. Опция), PN 25 |  | 270мм, фланец | 15м³/ч, Ду-50 | 740.24
Тепло-/Холодосчетчик с ультразвуковым расходомерома, вычислительным блоком, двумя термометрами сопротивления US-WZ ultra S3 qp15, Ду-50 | 681461 | 270мм, фланец | 15м³/ч, Ду-50 | 731.1
гильза для сварочной муфты 50мм R1/2 | 340050 |  |  | 8.3
сварочная муфта Rp1/2 без швов, 15мм | 349004 |  |  | 0.84
Ultra s3 Qn 15м³/ч, max t холодоносителя 90°С, температурный диапазон 1-90°С, Ду-50, (импульсный + m-bus выход - доп. Опция), PN 25 |  | 270мм, фланец | 15м³/ч, Ду-50 | 821.38
Холодосчетчик с ультразвуковым расходомерома, вычислительным блоком, двумя термометрами сопротивления US-WZ ultra S3 qp15, Ду-50, PN 25, тд 10м | 681561 | 270мм, фланец | 15м³/ч, Ду-50 | 812.24
гильза для сварочной муфты 50мм R1/2 | 340050 |  |  | 8.3
сварочная муфта Rp1/2 без швов, 15мм | 349004 |  |  | 0.84
Ultra s3 Qn 25м³/ч, max t теплоносителя 105°С, температурный диапазон 1-105°С, Ду-65, (импульсный + m-bus выход - доп. Опция), PN 25 |  | 300мм, фланец | 25м³/ч, Ду-65 | 674.86
Тепло-/Холодосчетчик с ультразвуковым расходомерома, вычислительным блоком, двумя термометрами сопротивления US-WZ ultra S3 qp25, Ду-65,PN25 | 681471 | 300мм, фланец | 25м³/ч, Ду-65 | 637.56
Пара монтажных гильз R1/2" монтажная длина 85mm | 340085 |  |  | 35.62
две сварочныe муфты Rp 1/2 без швов, 15мм | 2*349004 |  |  | 1.68
Ultra s3 Qn 25м³/ч, max t холодоносителя 90°С, температурный диапазон 1-90°С, Ду-65, (импульсный + m-bus выход - доп. Опция), PN 25 |  | 300мм, фланец | 25м³/ч, Ду-65 | 996.06
Холодосчетчик с ультразвуковым расходомерома, вычислительным блоком, двумя термометрами сопротивления US-WZ ultra S3 qp25, Ду-65, PN25 | 681571 | 300мм, фланец | 25м³/ч, Ду-65 | 958.76
Пара монтажных гильз R1/2" монтажная длина 85mm | 340085 |  |  | 35.62
две сварочныe муфты Rp 1/2 без швов, 15мм | 2*349004 |  |  | 1.68
Ultra s3 Qn 40м³/ч, max t теплоносителя 105°С, температурный диапазон 1-105°С, Ду-80, (импульсный + m-bus выход - доп. Опция), PN 25 |  | 300мм, фланец | 40м³/ч, Ду-80 | 1042.28
Тепло-/Холодосчетчик с ультразвуковым расходомерома, вычислительным блоком, двумя термометрами сопротивления US-WZ ultra S3 qp40, Ду-80,PN 25 | 681481 | 300мм, фланец | 40м³/ч, Ду-80 | 1004.98
Пара монтажных гильз R1/2" монтажная длина 85mm | 340085 |  |  | 35.62
две сварочныe муфты Rp ½ без швов, 15мм | 2*349004 |  |  | 1.68
Ultra s3 Qn 40м³/ч, max t холодоносителя 90°С, температурный диапазон 1-90°С, Ду-80, (импульсный + m-bus выход - доп. Опция), PN 25 |  | 300мм, фланец | 40м³/ч, Ду-80 | 1153.86
Холодосчетчик с ультразвуковым расходомерома, вычислительным блоком, двумя термометрами сопротивления US-WZ ultra S3 qp40, Ду-80,PN 25 | 681581 | 300мм, фланец | 40м³/ч, Ду-80 | 1116.56
Пара монтажных гильз R1/2" монтажная длина 85mm | 340085 |  |  | 35.62
две сварочныe муфты Rp ½ без швов, 15мм | 2*349004 |  |  | 1.68
Ultra s3 Qn 60м³/ч,max t теплоносителя 105°С, температурный диапазон 1-105°С, Ду-100, (импульсный + m-bus выход - доп. Опция), PN 25 |  | 360мм, фланец | 60м³/ч, Ду-100 | 1407.48
Тепло-/Холодосчетчик с ультразвуковым расходомером, вычислительным блоком, двумя термометрами сопротивления US-WZ ultra S3 qp60, Ду-100, PN 25 | 681491 | 360мм, фланец | 60м³/ч, Ду-100 | 1370.18
Пара монтажных гильз R1/2" монтажная длина 85mm | 340085 |  |  | 35.62
две сварочныe муфты Rp 1/2 без швов, 15мм | 2*349004 |  |  | 1.68
Ultra s3 Qn 60м³/ч,max t холодоносителя 90°С, температурный диапазон 1-90°С, Ду-100, (импульсный + m-bus выход - доп. Опция), PN 25 |  | 360мм, фланец | 60м³/ч, Ду-100 | 1559.6
Холодосчетчик с ультразвуковым расходомером, вычислительным блоком, двумя термометрами сопротивления US-WZ ultra S3 qp60, Ду-100, PN 25 | 681591 | 360мм, фланец | 60м³/ч, Ду-100 | 1522.3
Пара монтажных гильз R1/2" монтажная длина 85mm | 340085 |  |  | 35.62
две сварочныe муфты Rp 1/2 без швов, 15мм | 2*349004 |  |  | 1.68
c выходом импульсным/m-bus/RS232 485, литиевая батарея 12 лет+1,5 года резерв, микроконтроллер, архивация данных, ИК-порт
Vario3 Qn 40м³/ч, max t холодоносителя 50°С, температурный диапазон 2-50°С, Ду-80 |  | 300мм, фланец | 40м³/ч, Ду-80 | 1640.48
Холодосчетчик с ультразвуковым расходомерома, вычислительным блоком, двумя термометрами сопротивления US-WZ vario3 qp40 DN80 300mm MID PN25, импульсный выход | 681890 | 300мм, фланец | 40м³/ч, Ду-80 | 1486.42
Пара монтажных гильз R1/2" монтажная длина 85mm | 340085 |  |  | 1.68
сварочная муфта Rp1/2 без швов, 15мм (цена указана за две штуки) | 2*349004 |  |  | 152.38
Vario3 Qn 60м³/ч,max t холодоносителя 50°С, температурный диапазон 2-50°С, Ду-100 |  | 360мм, фланец | 60м³/ч, Ду-100 | 1915.84
Холодосчетчик с ультразвуковым расходомером, вычислительным блоком, двумя термометрами сопротивления US-WZ vario3 qp60 DN100 360mm MID PN25, импульсный выход | 681891 | 360мм, фланец | 60м³/ч, Ду-100 | 1761.78
Пара монтажных гильз R1/2" монтажная длина 85mm | 340085 |  |  | 1.68
сварочная муфта Rp1/2 без швов, 15мм (цена указана за две штуки) | 2*349004 |  |  | 152.38
Vario3 Qn 60м³/ч,max t холодоносителя 50°С, температурный диапазон 2-50°С, Ду-100 |  | 360мм, фланец | 100м³/ч, Ду-100 | 2188.4
Холодосчетчик с ультразвуковым расходомером, вычислительным блоком, двумя термометрами сопротивления US-WZ vario3 qp100 DN100 360mm MID PN25, импульсный выход | 681892 | 360мм, фланец | 100м³/ч, Ду-100 | 2034.34
Пара монтажных гильз R1/2" монтажная длина 85mm | 340085 |  |  | 1.68
сварочная муфта Rp1/2 без швов, 15мм (цена указана за две штуки) | 2*349004 |  |  | 152.38
Вычислители для учета тепловой энергии, ГВС и ХВС в открытых и закрытых системах теплоснабжения
Наименование | Артикул |  |  | Рекомен-дованная цена, EUR без НДС
Для открытых (элеваторных) или закрытых систем с измерением температуры холодной воды t3 (или с программируемой константой) Расходомеры на подающим и на обратным трубопроводах V1,V2 Возможность дополнительного подключеня счетчиков (расходомеров) V3,V4 Возможность дополнительного подключеня датчиков давления p1, p2 микроконтроллер, архивация данных, ИК-порт, литиевая батарея 5лет+1год, IP54, 2 импульсных выхода, подготовка для импульсных/m-bus/RS232/RS485 выходов | Алгоритм вычисления потребления тепловой энергии (Гкал) Q = V1 ρ1 (h1-h3) - V2 ρ2 (h2-h3) [элеваторная сист.] Q = V1 ρ1 (h1-h2) [без отбора теплоносителя]
Вычислительный блок KR vario3 10l/Imp. MWh Bat. MID | 50380032 |  |  | 171.2
Для закрытых систем Расходомер на подающем или на обратном трубопроводе V1 Возможность дополнительного подключеня счетчиков (расходомеров) V3,V4 микроконтроллер, архивация данных, ИК-порт, литиевая батарея 10лет+1год, IP54, подготовка для импульсных/ m-bus/ RS232/ RS485 - выходов | Алгоритм вычисления потребления тепловой энергии (kWh/MWh)) Q = V (t1-t2) K
Вычислительный блок W/K RW classic S 3 10l/Imp. MWh Bat. MID | 50370230 |  |  | 166.24
Вычислительный блок W/K RW classic S 3 100l/Imp. MWh Bat. MID | 50370250 |  |  | 166.24
Вычислительный блок KR classic S 3 10l/Imp. MWh Bat. MID для Tyfocor LS (Пропиленгликоль) под. лин. | 50377341 |  |  | 261.48
Вычислительный блок KR classic S 3 100l/Imp. MWh Bat. MID для Tyfocor LS (Пропиленгликоль) под. лин. | 50370161 |  |  | 236.56
Вычислительный блок KR classic S 3 1000l/Imp. MWh Bat. MID для Tyfocor LS (Пропиленгликоль) под. лин. | 50370181 |  |  | 261.48
Дополнительное оборудование
Блок питания 230V AC для ultra/classic S3 | 377130 |  |  | 74.96
Блок питания 24V AC для ultra/classic S3 | 377131 |  |  | 72.14
Модуль импульсного выхода для ultra/classic S3 (2 выхода) | 377132 |  |  | 36.64
Модуль доп. импульсного входа для ultra/classic S3 (2 входа) | 377134 |  |  | 20.06
Модуль m-bus выхода для ultra/classic S3 | 377135 |  |  | 34.26
Модуль RS-232 выхода для ultra/classic S3 | 377136 |  |  | 23
Модуль RS-485 выхода для ultra/classic S3 | 377137 |  |  | 50.72
Батарея 3,6В (11лет) для ultra/classic S3 | 377140 |  |  | 27.16
Батарея D_ячейка (16лет) для ultra/classic S3 | 377144 |  |  | 38.32
Трансформатор напряжения для RS232-модуля в ultra/classic S3 | 377139 |  |  | 71.58
Модуль импульсного выхода для vario3 (2 доп. выхода) | 377133 |  |  | 64.7
Модуль m-bus выхода для vario3 | 377141 |  |  | 46.54
Блок питания 230V AC для vario3 | 377142 |  |  | 22.88
Блок питания 24V AC для vario3 | 377143 |  |  | 22.88
Комплектующие для разборных теплосчетчиков
Наименование | Артикул | Габар. длина, | Номин. расход, | Рекомен-дованная цена, EUR без НДС
|  | резьба на корпусе | D усл. прохода
Корпуса для открытого монтажа разборных теплосчетчиков (Compact IV/V/Ve/vario 4)
МК-корпус с внешней резьбой G3/4B, 80мм | 160833 | 80мм, G¾B | Ду-15 | 12.42
МК-корпус с внешней резьбой G3/4B, 110мм | 160124 | 110мм, G¾B | Ду-15 | 11.7
МК-корпус с внешней резьбой G3/4B, 110мм, с гнездом для дт | 160125 | 110мм, G¾B | Ду-15 | 13.6408
МК-корпус с внешней резьбой G1B, 130мм, с гнездом для дт | 160126 | 130мм, G1B | Ду-20 | 15.44
МК-корпус с внешней резьбой G3/4B, 130мм | 160324 | 130мм, G¾B | Ду-15 | 17.52
МК-корпус с внешней резьбой G1B, 130мм, с гнездом для дт и технол. заглушкой | 160127 | 130мм, G1B | Ду-20 | 28.146
МК-корпус с внешней резьбой G1B, 130мм | 160333 | 130мм, G1B | Ду-20 | 16.68
МК-корпус с технологической заглушкой с внутренней резьбой Rp1/2 | 160610 | IG1/2B |  | 20.3001
МК-корпус с технологической заглушкой с внутренней резьбой Rp3/4 | 160710 | IG3/4B |  | 23.1028
МК-корпус с технологической заглушкой под пайку L 15мм | 160310 | L 15мм под пайку |  | 17.8758
МК-корпус с технологической заглушкой под пайкуL 18мм | 160410 | L 18мм под пайку |  | 22.497
МК-корпус с технологической заглушкой под пайку L 22мм | 160510 | L 22мм под пайку |  | 22.3954
Дополнительные комплектующие для теплосчетчиков (Compact IV/V/Ve/ vario 4)
Технологическая заглушка | 160963 |  |  | 3.4
Кабель для M-Bus или импульсного интерфейса соответственно описанию | 180616 |  |  | 5.42
Оргтехника и средства автоматизации для создания автоматической системы коммерческого учета энергоресурсов Techem Data TSS
Наименование | Артикул |  |  | Рекомен-дованная цена, EUR без НДС
Общие составляющие (радиомодули и инструменты для пусконаладки)
Импульсный радио интерфейс "IFS radio4" в т.ч. для квартирных и общедомовых водосчетчиков, теплосчетчиков, счетчиков газа, электричества однотарифных с выходами SO, транзисторный открытый коллектор, геркон, 868,95 МГц с микроконтроллером, памятью, инфракрасным портом, литиевая батарея срок службы 12лет+1,5года | 376230 | — | — | 43.46
Ноутбук HP с программным обеспечением для пусконаладки системы, проведения радиотестов и считывания архива через инфракрасный порт квартирного модуля/этажного концентратора/домового концентратора |  |  |  | аренда
Переносной радио приемник и программатор "оптокопф2" для приема радиотелеграмм по каналу 868,95МГц и передачи на микрокомпъютер, для программирования встроенных или внешних радиомодулей и концентраторов через ИК-порт, для мануального сьема архива данных со встроенных или внешних радиомодулей и концентраторов через ИК-порт | 152014 |  |  | 377.9714
Автоматический универсальный учет энергоресурсов (ГВС, ХВС, теплоэнергии, газа, электричества)
Этажный концентратор Datensammler с микроконтроллером, памятью, инфракрасным портом, литиевая батарея срок службы 10лет+1год, принимает (868,95МГц) и сохранияет показания в т.ч. с внешних или встроенных радиомодулей и других этажных концентраторов, передача показаний по радиоканалу (868,95МГц) | 570510 | — | — | 208.1143
Домовый концентратор Masterdatensammler с микроконтроллером, памятью, инфракрасным портом, принимает (868,95МГц) и сохранияет показания в т.ч. с до 2000 квартирных внешних или встроенных радиомодулей и/или до 60 этажных концентраторов, питание 230В, передача показаний через модем GSM или модем Ethernet | 570500 | — | — | 518.4571
МиниСервер с установленными программными модулями для организации сбора и выгрузки данных в различных форматах во внешние программы (1С, ГИС ЖКХ и другие) для составления ЕПД в автоматизированном режиме. Включает БД, API и различное ПО, в том числе личный кабинет для технического анализа, Лицензии, один МС рассчитан на 17.000 конечных приборов |  |  |  | 1450
Внешняя антенна для Домового концентратора | 570551 |  |  | 178.4
Дополнительное оборудование
Наименование | Артикул | Габар. длина, | Номин. расход, | Рекомендованная цена, EUR без НДС
|  | резьба на корпусе | D усл. прохода
термометры сопротивления
Пара термометров сопротивления Pt500 5,2мм 3м MID, тепло/холод/кондиционирование | 70363711 |  |  | 83.7
Пара термометров сопротивления Pt500 5,2мм 10м MID, тепло/холод/кондиционирование | 70363712 |  |  | 144.06
Пара термометров сопротивления Pt500 5,2мм 25м MID | 70363713 |  |  | 249.5
присоединители и шаровые краны для монтажа датчиков температур
Присоединительный комплект ДУ15 3/4"IG x 1/2"AG |  | IG3/4B x AG1/2B | Ду-15 | 2.0602
Присоединительный комплект ДУ20 1"IG x 3/4"AG |  | IG1B x AG3/4B | Ду-20 | 3.4722
шаровой кран с гнездом датчика температуры, Ду-15, G 1/2 |  | G1/2B | Ду-15 | 4.6065
шаровой кран с гнездом датчика температуры, Ду-20, G ¾ |  | G3/4B | Ду-20 | 5.4398
Все цены в прайс-листе указаны в EUR/руб. без НДС